## malabrydet (hidden)
N° Prix | Qté | PU | MT
1.1.1 | #REF! | #REF! | #REF!
1.1.2 | #REF! | #REF! | #REF!
1.2 | #REF! | #REF! | #REF!
1.3.1.1 | #REF! | #REF! | #REF!
1.3.1.2 | #REF! | #REF! | #REF!
1.3.1.3 | #REF! | #REF! | #REF!
1.3.1.4 | #REF! | #REF! | #REF!
1.3.1.5 | #REF! | #REF! | #REF!
1.3.1.6 | #REF! | #REF! | #REF!
1.3.1.7 | #REF! | #REF! | #REF!
1.3.1.8 | #REF! | #REF! | #REF!
1.3.2.1 | #REF! | #REF! | #REF!
1.3.2.2 | #REF! | #REF! | #REF!
1.3.2.3 | #REF! | #REF! | #REF!
1.3.2.4 | #REF! | #REF! | #REF!
1.3.3.1 | #REF! | #REF! | #REF!
1.3.3.2 | #REF! | #REF! | #REF!
1.3.3.3 | #REF! | #REF! | #REF!
1.3.3.4 | #REF! | #REF! | #REF!
1.3.4 | #REF! | #REF! | #REF!
1.3.5 | #REF! | #REF! | #REF!
1.3.6 | #REF! | #REF! | #REF!
1.3.7 | #REF! | #REF! | #REF!
1.3.8 | #REF! | #REF! | #REF!
1.3.9 | #REF! | #REF! | #REF!
1.3.10 | #REF! | #REF! | #REF!
1.3.11 | #REF! | #REF! | #REF!
1.4.1 | #REF! | #REF! | #REF!
1.4.2 | #REF! | #REF! | #REF!
1.4.3 | #REF! | #REF! | #REF!
1.5 | #REF! | #REF! | #REF!
1.6 | #REF! | #REF! | #REF!
1.7.1 | #REF! | #REF! | #REF!
1.7.2 | #REF! | #REF! | #REF!
1.7.3 | #REF! | #REF! | #REF!
2.1.1 | #REF! | #REF! | #REF!
2.1.2 | #REF! | #REF! | #REF!
2.1.3 | #REF! | #REF! | #REF!
2.1.4 | #REF! | #REF! | #REF!
2.1.5 | #REF! | #REF! | #REF!
2.2.1 | #REF! | #REF! | #REF!
2.2.2 | #REF! | #REF! | #REF!
2.2.3 | #REF! | #REF! | #REF!
2.2.4 | #REF! | #REF! | #REF!
2.2.5 | #REF! | #REF! | #REF!
2.2.6 | #REF! | #REF! | #REF!
2.2.7 | #REF! | #REF! | #REF!
2.2.8 | #REF! | #REF! | #REF!
2.3.1 | #REF! | #REF! | #REF!
2.3.2 | #REF! | #REF! | #REF!
2.3.3 | #REF! | #REF! | #REF!
2.3.4 | #REF! | #REF! | #REF!
2.3.5 | #REF! | #REF! | #REF!
2.4.1 | #REF! | #REF! | #REF!
2.4.2 | #REF! | #REF! | #REF!
2.4.3 | #REF! | #REF! | #REF!
2.4.4 | #REF! | #REF! | #REF!
2.4.5 | #REF! | #REF! | #REF!
2.4.6 | #REF! | #REF! | #REF!
2.4.7 | #REF! | #REF! | #REF!
2.5.1 | #REF! | #REF! | #REF!
2.5.2 | #REF! | #REF! | #REF!
2.5.3 | #REF! | #REF! | #REF!
2.5.4 | #REF! | #REF! | #REF!
2.5.5 | #REF! | #REF! | #REF!
2.6.1 | #REF! | #REF! | #REF!
2.6.2 | #REF! | #REF! | #REF!
2.6.3 | #REF! | #REF! | #REF!
2.6.4 | #REF! | #REF! | #REF!
3.1.1 | #REF! | #REF! | #REF!
3.1.2 | #REF! | #REF! | #REF!
3.1.3 | #REF! | #REF! | #REF!
3.4 | #REF! | #REF! | #REF!
3.1.5 | #REF! | #REF! | #REF!
3.1.6 | #REF! | #REF! | #REF!
3.7 | #REF! | #REF! | #REF!
3.8 | #REF! | #REF! | #REF!
3.2.1 | #REF! | #REF! | #REF!
3.2.2 | #REF! | #REF! | #REF!
3.2.3 | #REF! | #REF! | #REF!
3.3.1 | #REF! | #REF! | #REF!
3.3.2 | #REF! | #REF! | #REF!
3.3.3 | #REF! | #REF! | #REF!
3.4.1 | #REF! | #REF! | #REF!
3.4.2 | #REF! | #REF! | #REF!
3.4.3 | #REF! | #REF! | #REF!
3.5.1 | #REF! | #REF! | #REF!
3.5.2 | #REF! | #REF! | #REF!
4.1.1 | #REF! | #REF! | #REF!
4.1.2 | #REF! | #REF! | #REF!
4.1.3 | #REF! | #REF! | #REF!
4.1.4 | #REF! | #REF! | #REF!
4.1.5 | #REF! | #REF! | #REF!
4.1.6 | #REF! | #REF! | #REF!
4.1.7 | #REF! | #REF! | #REF!
4.1.8 | #REF! | #REF! | #REF!
4.1.9 | #REF! | #REF! | #REF!
4.1.10 | #REF! | #REF! | #REF!
4.1.11 | #REF! | #REF! | #REF!
4.1.12 | #REF! | #REF! | #REF!
4.1.13 | #REF! | #REF! | #REF!
4.1.14 | #REF! | #REF! | #REF!
4.2.1 | #REF! | #REF! | #REF!
4.2.2 | #REF! | #REF! | #REF!
4.2.3 | #REF! | #REF! | #REF!
4.2.4 | #REF! | #REF! | #REF!
4.2.5 | #REF! | #REF! | #REF!
4.2.6.1 | #REF! | #REF! | #REF!
4.2.6.2 | #REF! | #REF! | #REF!
4.2.6.3 | #REF! | #REF! | #REF!
4.2.7.1 | #REF! | #REF! | #REF!
4.2.7.2 | #REF! | #REF! | #REF!
4.2.7.3 | #REF! | #REF! | #REF!
5.1.1 | #REF! | #REF! | #REF!
5.1.2 | #REF! | #REF! | #REF!
5.1.3 | #REF! | #REF! | #REF!
5.1.4 | #REF! | #REF! | #REF!
5.1.5 | #REF! | #REF! | #REF!
5.1.6 | #REF! | #REF! | #REF!
5.1.7 | #REF! | #REF! | #REF!
5.1.8 | #REF! | #REF! | #REF!
5.1.9.1 | #REF! | #REF! | #REF!
5.1.9.2 | #REF! | #REF! | #REF!
5.1.9.3 | #REF! | #REF! | #REF!
5.1.9.4 | #REF! | #REF! | #REF!
5.1.9.5 | #REF! | #REF! | #REF!
5.1.9.6 | #REF! | #REF! | #REF!
5.1.9.7 | #REF! | #REF! | #REF!
5.1.9.8 | #REF! | #REF! | #REF!
5.1.9.9 | #REF! | #REF! | #REF!
5.1.9.10 | #REF! | #REF! | #REF!
5.1.10.1 | #REF! | #REF! | #REF!
5.1.10.2 | #REF! | #REF! | #REF!
5.1.10.3 | #REF! | #REF! | #REF!
5.1.11.1 | #REF! | #REF! | #REF!
5.1.11.2 | #REF! | #REF! | #REF!
5.1.11.3 | #REF! | #REF! | #REF!
5.1.12 | #REF! | #REF! | #REF!
5.1.13.1 | #REF! | #REF! | #REF!
5.1.13.2 | #REF! | #REF! | #REF!
5.2.1.1 | #REF! | #REF! | #REF!
5.2.1.2 | #REF! | #REF! | #REF!
5.2.1.3 | #REF! | #REF! | #REF!
5.2.1.4 | #REF! | #REF! | #REF!
5.2.1.5 | #REF! | #REF! | #REF!
5.2.1.6 | #REF! | #REF! | #REF!
5.2.1.7 | #REF! | #REF! | #REF!
5.2.1.8 | #REF! | #REF! | #REF!
5.2.1.9 | #REF! | #REF! | #REF!
5.2.1.10 | #REF! | #REF! | #REF!
5.2.1.11 | #REF! | #REF! | #REF!
5.2.1.12 | #REF! | #REF! | #REF!
5.2.1.13 | #REF! | #REF! | #REF!
5.2.2.1 | #REF! | #REF! | #REF!
5.2.2.2 | #REF! | #REF! | #REF!
5.2.2.3 | #REF! | #REF! | #REF!
5.2.2.4 | #REF! | #REF! | #REF!
5.2.2.5 | #REF! | #REF! | #REF!
5.2.2.6 | #REF! | #REF! | #REF!
5.2.2.7 | #REF! | #REF! | #REF!
5.2.2.8 | #REF! | #REF! | #REF!
5.2.2.9 | #REF! | #REF! | #REF!
5.2.2.10 | #REF! | #REF! | #REF!
5.2.3.1 | #REF! | #REF! | #REF!
5.2.3.2 | #REF! | #REF! | #REF!
5.2.4.1 | #REF! | #REF! | #REF!
5.2.4.2 | #REF! | #REF! | #REF!
5.2.4.3 | #REF! | #REF! | #REF!
5.2.4.4 | #REF! | #REF! | #REF!
5.2.4.5 | #REF! | #REF! | #REF!
5.2.4.6 | #REF! | #REF! | #REF!
5.2.4.7 | #REF! | #REF! | #REF!
5.2.4.8 | #REF! | #REF! | #REF!
5.2.4.9 | #REF! | #REF! | #REF!
5.2.4.10 | #REF! | #REF! | #REF!
5.2.4.11 | #REF! | #REF! | #REF!
5.2.4.12 | #REF! | #REF! | #REF!
5.2.4.13 | #REF! | #REF! | #REF!
5.2.4.14 | #REF! | #REF! | #REF!
5.2.4.15 | #REF! | #REF! | #REF!
5.2.4.16 | #REF! | #REF! | #REF!
5.2.4.17 | #REF! | #REF! | #REF!
5.3.1 | #REF! | #REF! | #REF!
5.3.2 | #REF! | #REF! | #REF!
5.3.3 | #REF! | #REF! | #REF!
5.3.4 | #REF! | #REF! | #REF!
5.3.5 | #REF! | #REF! | #REF!
5.3.6 | #REF! | #REF! | #REF!
5.3.7 | #REF! | #REF! | #REF!
5.3.8 | #REF! | #REF! | #REF!
5.3.9 | #REF! | #REF! | #REF!
5.3.10 | #REF! | #REF! | #REF!
5.3.11 | #REF! | #REF! | #REF!
5.3.12 | #REF! | #REF! | #REF!
5.3.13 | #REF! | #REF! | #REF!
5.3.14 | #REF! | #REF! | #REF!
5.3.15 | #REF! | #REF! | #REF!
5.3.16 | #REF! | #REF! | #REF!
5.3.17 | #REF! | #REF! | #REF!
6.1 | #REF! | #REF! | #REF!
6.2 | #REF! | #REF! | #REF!
6.3 | #REF! | #REF! | #REF!
6.4 | #REF! | #REF! | #REF!
6.5.1 | #REF! | #REF! | #REF!
6.5.2 | #REF! | #REF! | #REF!
6.5.3 | #REF! | #REF! | #REF!
6.6.1 | #REF! | #REF! | #REF!
6.6.2 | #REF! | #REF! | #REF!
6.6.3 | #REF! | #REF! | #REF!
6.7.1 | #REF! | #REF! | #REF!
6.7.2 | #REF! | #REF! | #REF!
6.7.3 | #REF! | #REF! | #REF!
6.8.1 | #REF! | #REF! | #REF!
6.8.2 | #REF! | #REF! | #REF!
6.8.3 | #REF! | #REF! | #REF!
6.9.1 | #REF! | #REF! | #REF!
6.9.2 | #REF! | #REF! | #REF!
6.9.3 | #REF! | #REF! | #REF!
6.10.1 | #REF! | #REF! | #REF!
6.10.2 | #REF! | #REF! | #REF!
6.10.3 | #REF! | #REF! | #REF!
6.11 | #REF! | #REF! | #REF!
6.12.1 | #REF! | #REF! | #REF!
6.12.2 | #REF! | #REF! | #REF!
6.13 | #REF! | #REF! | #REF!
6.14 | #REF! | #REF! | #REF!
6.15 | #REF! | #REF! | #REF!
6.16 | #REF! | #REF! | #REF!
6.17.1 | #REF! | #REF! | #REF!
6.17.2 | #REF! | #REF! | #REF!
6.17.3 | #REF! | #REF! | #REF!
6.17.4 | #REF! | #REF! | #REF!
6.17.5 | #REF! | #REF! | #REF!
7.1.1 | #REF! | #REF! | #REF!
7.1.2 | #REF! | #REF! | #REF!
7.1.3 | #REF! | #REF! | #REF!
7.1.4 | #REF! | #REF! | #REF!
7.1.5 | #REF! | #REF! | #REF!
7.1.6 | #REF! | #REF! | #REF!
7.1.7 | #REF! | #REF! | #REF!
7.2.1 | #REF! | #REF! | #REF!
7.2.2 | #REF! | #REF! | #REF!
7.2.3 | #REF! | #REF! | #REF!
8.1 | #REF! | #REF! | #REF!
8.2.1 | #REF! | #REF! | #REF!
8.2.2 | #REF! | #REF! | #REF!
8.2.3 | #REF! | #REF! | #REF!
8.2.4 | #REF! | #REF! | #REF!
8.2.5 | #REF! | #REF! | #REF!
8.2.6 | #REF! | #REF! | #REF!
8.2.7 | #REF! | #REF! | #REF!
8.3.1 | #REF! | #REF! | #REF!
8.3.2 | #REF! | #REF! | #REF!
8.3.3 | #REF! | #REF! | #REF!
8.3.4 | #REF! | #REF! | #REF!
8.3.5 | #REF! | #REF! | #REF!
8.3.6 | #REF! | #REF! | #REF!
8.3.7 | #REF! | #REF! | #REF!
8.3.8 | #REF! | #REF! | #REF!
8.3.9 | #REF! | #REF! | #REF!
8.3.10 | #REF! | #REF! | #REF!
8.3.11 | #REF! | #REF! | #REF!
8.4.1 | #REF! | #REF! | #REF!
8.4.2 | #REF! | #REF! | #REF!
8.4.3 | #REF! | #REF! | #REF!
8.4.4 | #REF! | #REF! | #REF!
8.4.5 | #REF! | #REF! | #REF!
8.4.6 | #REF! | #REF! | #REF!
8.4.7 | #REF! | #REF! | #REF!
8.4.8 | #REF! | #REF! | #REF!
8.4.9 | #REF! | #REF! | #REF!
8.4.10 | #REF! | #REF! | #REF!
8.4.11 | #REF! | #REF! | #REF!
8.5.1 | #REF! | #REF! | #REF!
8.5.2 | #REF! | #REF! | #REF!
8.5.3 | #REF! | #REF! | #REF!
8.5.4 | #REF! | #REF! | #REF!
8.5.5 | #REF! | #REF! | #REF!
8.5.6 | #REF! | #REF! | #REF!
8.5.7 | #REF! | #REF! | #REF!
8.5.8 | #REF! | #REF! | #REF!
8.5.9 | #REF! | #REF! | #REF!
8.5.10 | #REF! | #REF! | #REF!
8.5.11 | #REF! | #REF! | #REF!
8.6.1 | #REF! | #REF! | #REF!
8.6.2 | #REF! | #REF! | #REF!
8.6.3 | #REF! | #REF! | #REF!
8.6.4 | #REF! | #REF! | #REF!
8.6.5 | #REF! | #REF! | #REF!
8.6.6 | #REF! | #REF! | #REF!
8.6.7 | #REF! | #REF! | #REF!
8.6.8 | #REF! | #REF! | #REF!
8.6.10 | #REF! | #REF! | #REF!
8.6.11 | #REF! | #REF! | #REF!
87.1 | #REF! | #REF! | #REF!
8.7.2 | #REF! | #REF! | #REF!
8.8.1 | #REF! | #REF! | #REF!
8.8.2 | #REF! | #REF! | #REF!
8.8.3 | #REF! | #REF! | #REF!
8.8.4 | #REF! | #REF! | #REF!
8.8.5 | #REF! | #REF! | #REF!
8.8.6 | #REF! | #REF! | #REF!
8.8.7 | #REF! | #REF! | #REF!
8.9.1 | #REF! | #REF! | #REF!
8.9.2 | #REF! | #REF! | #REF!
8.9.3 | #REF! | #REF! | #REF!
8.9.4 | #REF! | #REF! | #REF!
8.9.5 | #REF! | #REF! | #REF!
8.9.6 | #REF! | #REF! | #REF!
8.9.7 | #REF! | #REF! | #REF!
8.9.8 | #REF! | #REF! | #REF!
8.9.9 | #REF! | #REF! | #REF!
8.9.10 | #REF! | #REF! | #REF!
8.9.11 | #REF! | #REF! | #REF!
8.9.12 | #REF! | #REF! | #REF!
8.10.1 | #REF! | #REF! | #REF!
8.10.2 | #REF! | #REF! | #REF!
8.10.3 | #REF! | #REF! | #REF!
8.10.4 | #REF! | #REF! | #REF!
8.10.5 | #REF! | #REF! | #REF!
8.10.6 | #REF! | #REF! | #REF!
8.10.7 | #REF! | #REF! | #REF!
8.10.8 | #REF! | #REF! | #REF!
8.10.9 | #REF! | #REF! | #REF!
8.10.10 | #REF! | #REF! | #REF!
8.10.11 | #REF! | #REF! | #REF!
8.10.12 | #REF! | #REF! | #REF!
8.11.1 | #REF! | #REF! | #REF!
8.11.2 | #REF! | #REF! | #REF!
8.11.3 | #REF! | #REF! | #REF!
8.11.4 | #REF! | #REF! | #REF!
8.11.5 | #REF! | #REF! | #REF!
8.11.6 | #REF! | #REF! | #REF!
8.11.7 | #REF! | #REF! | #REF!
8.11.8 | #REF! | #REF! | #REF!
8.11.9 | #REF! | #REF! | #REF!
8.11.10 | #REF! | #REF! | #REF!
8.11.11 | #REF! | #REF! | #REF!
8.11.12 | #REF! | #REF! | #REF!
8.12.1 | #REF! | #REF! | #REF!
8.12.2 | #REF! | #REF! | #REF!
8.12.3 | #REF! | #REF! | #REF!
8.12.4 | #REF! | #REF! | #REF!
8.13.1 | #REF! | #REF! | #REF!
8.13.2 | #REF! | #REF! | #REF!
8.13.3 | #REF! | #REF! | #REF!
8.13.4 | #REF! | #REF! | #REF!
8.14.1 | #REF! | #REF! | #REF!
8.14.2 | #REF! | #REF! | #REF!
8.14.3 | #REF! | #REF! | #REF!
8.14.4 | #REF! | #REF! | #REF!
8.15.1 | #REF! | #REF! | #REF!
8.15.2 | #REF! | #REF! | #REF!
8.15.3 | #REF! | #REF! | #REF!
8.15.4 | #REF! | #REF! | #REF!
8.15.5 | #REF! | #REF! | #REF!
8.15.6 | #REF! | #REF! | #REF!
8.15.7 | #REF! | #REF! | #REF!
8.16.1 | #REF! | #REF! | #REF!
8.16.2 | #REF! | #REF! | #REF!
8.16.3 | #REF! | #REF! | #REF!
8.16.4 | #REF! | #REF! | #REF!
8.17.1 | #REF! | #REF! | #REF!
8.17.2 | #REF! | #REF! | #REF!
8.17.3 | #REF! | #REF! | #REF!
8.17.4 | #REF! | #REF! | #REF!
8.17.5 | #REF! | #REF! | #REF!
8.17.6 | #REF! | #REF! | #REF!
8.17.7 | #REF! | #REF! | #REF!
8.17.8 | #REF! | #REF! | #REF!
8.17.9 | #REF! | #REF! | #REF!
8.17.10 | #REF! | #REF! | #REF!
8.18.1 | #REF! | #REF! | #REF!
8.18.2 | #REF! | #REF! | #REF!
8.18.3 | #REF! | #REF! | #REF!
8.18.4 | #REF! | #REF! | #REF!
8.18.5 | #REF! | #REF! | #REF!
8.18.6 | #REF! | #REF! | #REF!
8.18.7 | #REF! | #REF! | #REF!
8.18.8 | #REF! | #REF! | #REF!
8.18.9 | #REF! | #REF! | #REF!
8.18.10 | #REF! | #REF! | #REF!
8.19.1 | #REF! | #REF! | #REF!
8.19.2 | #REF! | #REF! | #REF!
8.19.3 | #REF! | #REF! | #REF!
8.19.4 | #REF! | #REF! | #REF!
8.19.5 | #REF! | #REF! | #REF!
8.19.6 | #REF! | #REF! | #REF!
8.20.1 | #REF! | #REF! | #REF!
8.20.2 | #REF! | #REF! | #REF!
8.20.3 | #REF! | #REF! | #REF!
8.20.4 | #REF! | #REF! | #REF!
8.20.5 | #REF! | #REF! | #REF!
8.20.6 | #REF! | #REF! | #REF!
8.21.1 | #REF! | #REF! | #REF!
8.21.2 | #REF! | #REF! | #REF!
8.21.3 | #REF! | #REF! | #REF!
8.21.4 | #REF! | #REF! | #REF!
8.22.1 | #REF! | #REF! | #REF!
8.22.2 | #REF! | #REF! | #REF!
8.22.3 | #REF! | #REF! | #REF!
8.22.4 | #REF! | #REF! | #REF!
8.22.5 | #REF! | #REF! | #REF!
8.23.1 | #REF! | #REF! | #REF!
8.23.2 | #REF! | #REF! | #REF!
8.23.3 | #REF! | #REF! | #REF!
8.23.4 | #REF! | #REF! | #REF!
8.24.1 | #REF! | #REF! | #REF!
8.24.2 | #REF! | #REF! | #REF!
8.24.3 | #REF! | #REF! | #REF!
8.24.4 | #REF! | #REF! | #REF!
8.25.1 | #REF! | #REF! | #REF!
8.25.2 | #REF! | #REF! | #REF!
8.25.3 | #REF! | #REF! | #REF!
8.25.4 | #REF! | #REF! | #REF!
8.26.1 | #REF! | #REF! | #REF!
8.26.2 | #REF! | #REF! | #REF!
8.26.3 | #REF! | #REF! | #REF!
8.26.4 | #REF! | #REF! | #REF!
8.26.5 | #REF! | #REF! | #REF!
8.26.6 | #REF! | #REF! | #REF!
8.27.1 | #REF! | #REF! | #REF!
8.27.2 | #REF! | #REF! | #REF!
8.27.3 | #REF! | #REF! | #REF!
8.27.4 | #REF! | #REF! | #REF!
8.27.5 | #REF! | #REF! | #REF!
8.27.6 | #REF! | #REF! | #REF!
8.27.7 | #REF! | #REF! | #REF!
8.27.8 | #REF! | #REF! | #REF!
8.28.1 | #REF! | #REF! | #REF!
8.28.2 | #REF! | #REF! | #REF!
8.28.3 | #REF! | #REF! | #REF!
8.28.4 | #REF! | #REF! | #REF!
8.28.5 | #REF! | #REF! | #REF!
8.28.6 | #REF! | #REF! | #REF!
8.28.7 | #REF! | #REF! | #REF!
8.28.8 | #REF! | #REF! | #REF!
8.29.1 | #REF! | #REF! | #REF!
8.29.2 | #REF! | #REF! | #REF!
8.29.3 | #REF! | #REF! | #REF!
8.29.4 | #REF! | #REF! | #REF!
8.29.5 | #REF! | #REF! | #REF!
8.29.6 | #REF! | #REF! | #REF!
8.30.1 | #REF! | #REF! | #REF!
8.30.2 | #REF! | #REF! | #REF!
8.30.3 | #REF! | #REF! | #REF!
8.30.4 | #REF! | #REF! | #REF!
8.31.1 | #REF! | #REF! | #REF!
8.31.2 | #REF! | #REF! | #REF!
8.31.3 | #REF! | #REF! | #REF!
8.31.4 | #REF! | #REF! | #REF!
8.31.5 | #REF! | #REF! | #REF!
8.31.6 | #REF! | #REF! | #REF!
8.31.7 | #REF! | #REF! | #REF!
9.1 | #REF! | #REF! | #REF!
9.2 | #REF! | #REF! | #REF!
9.3.1 | #REF! | #REF! | #REF!
9.3.2 | #REF! | #REF! | #REF!
9.3.3 | #REF! | #REF! | #REF!
9.3.4 | #REF! | #REF! | #REF!
9.4.1 | #REF! | #REF! | #REF!
9.4.2 | #REF! | #REF! | #REF!
9.4.3 | #REF! | #REF! | #REF!
9.4.4 | #REF! | #REF! | #REF!
9.5.1 | #REF! | #REF! | #REF!
9.5.2 | #REF! | #REF! | #REF!
9.5.3 | #REF! | #REF! | #REF!
9.5.4 | #REF! | #REF! | #REF!
9.5.5 | #REF! | #REF! | #REF!
9.5.6 | #REF! | #REF! | #REF!
9.5.7 | #REF! | #REF! | #REF!
9.5.8 | #REF! | #REF! | #REF!
10.1.1 | #REF! | #REF! | #REF!
10.1.2 | #REF! | #REF! | #REF!
10.1.3 | #REF! | #REF! | #REF!
10.1.4 | #REF! | #REF! | #REF!
10.1.5 | #REF! | #REF! | #REF!
10.1.6 | #REF! | #REF! | #REF!
10.1.7 | #REF! | #REF! | #REF!
10.1.8 | #REF! | #REF! | #REF!
10.1.9 | #REF! | #REF! | #REF!
10.1.10 | #REF! | #REF! | #REF!
10.1.11 | #REF! | #REF! | #REF!
10.2.1 | #REF! | #REF! | #REF!
10.2.2 | #REF! | #REF! | #REF!
10.2.3 | #REF! | #REF! | #REF!
10.2.4.1 | #REF! | #REF! | #REF!
10.2.4.2 | #REF! | #REF! | #REF!
10.2.4.3 | #REF! | #REF! | #REF!
10.2.4.4 | #REF! | #REF! | #REF!
10.2.4.5 | #REF! | #REF! | #REF!
10.2.4.6 | #REF! | #REF! | #REF!
10.2.5.1 | #REF! | #REF! | #REF!
10.2.5.2 | #REF! | #REF! | #REF!
10.2.5.3 | #REF! | #REF! | #REF!
10.2.5.4 | #REF! | #REF! | #REF!
10.2.5.5 | #REF! | #REF! | #REF!
10.2.5.6 | #REF! | #REF! | #REF!
10.2.6.1 | #REF! | #REF! | #REF!
10.2.6.2 | #REF! | #REF! | #REF!
10.2.6.3 | #REF! | #REF! | #REF!
10.2.7.1 | #REF! | #REF! | #REF!
10.2.7.2 | #REF! | #REF! | #REF!
10.2.7.3 | #REF! | #REF! | #REF!
10.2.7.4 | #REF! | #REF! | #REF!
10.2.7.5 | #REF! | #REF! | #REF!
10.2.7.6 | #REF! | #REF! | #REF!
10.2.8.1 | #REF! | #REF! | #REF!
10.2.8.2 | #REF! | #REF! | #REF!
10.2.8.3 | #REF! | #REF! | #REF!
10.2.8.4 | #REF! | #REF! | #REF!
10.2.8.5 | #REF! | #REF! | #REF!
10.2.8.6 | #REF! | #REF! | #REF!
10.2.9.1 | #REF! | #REF! | #REF!
10.2.9.2 | #REF! | #REF! | #REF!
10.2.10.1 | #REF! | #REF! | #REF!
10.2.10.2 | #REF! | #REF! | #REF!
10.2.11.1 | #REF! | #REF! | #REF!
10.2.11.2 | #REF! | #REF! | #REF!
10.2.12.1 | #REF! | #REF! | #REF!
10.2.12.2 | #REF! | #REF! | #REF!
10.2.13.1.1 | #REF! | #REF! | #REF!
10.2.13.1.2 | #REF! | #REF! | #REF!
10.2.13.1.3 | #REF! | #REF! | #REF!
10.2.13.1.4 | #REF! | #REF! | #REF!
10.2.13.1.5 | #REF! | #REF! | #REF!
10.2.13.1.6 | #REF! | #REF! | #REF!
10.2.13.2.1 | #REF! | #REF! | #REF!
10.2.13.2.2 | #REF! | #REF! | #REF!
10.2.13.2.3 | #REF! | #REF! | #REF!
10.2.13.2.4 | #REF! | #REF! | #REF!
10.2.13.2.5 | #REF! | #REF! | #REF!
10.2.13.2.6 | #REF! | #REF! | #REF!
10.2.13.3.1 | #REF! | #REF! | #REF!
10.2.13.3.2 | #REF! | #REF! | #REF!
10.2.13.3.3 | #REF! | #REF! | #REF!
10.2.13.3.4 | #REF! | #REF! | #REF!
10.2.13.3.5 | #REF! | #REF! | #REF!
10.2.13.3.6 | #REF! | #REF! | #REF!
10.2.13.4.1 | #REF! | #REF! | #REF!
10.2.13.4.2 | #REF! | #REF! | #REF!
10.2.13.4.3 | #REF! | #REF! | #REF!
10.2.13.4.4 | #REF! | #REF! | #REF!
10.2.13.4.5 | #REF! | #REF! | #REF!
10.2.14.1.1 | #REF! | #REF! | #REF!
10.2.14.1.2 | #REF! | #REF! | #REF!
10.2.14.1.3 | #REF! | #REF! | #REF!
10.2.14.1.4 | #REF! | #REF! | #REF!
10.2.14.1.5 | #REF! | #REF! | #REF!
10.2.14.1.6 | #REF! | #REF! | #REF!
10.2.14.2.1 | #REF! | #REF! | #REF!
10.2.14.2.2 | #REF! | #REF! | #REF!
10.2.14.2.3 | #REF! | #REF! | #REF!
10.2.14.2.4 | #REF! | #REF! | #REF!
10.2.14.2.5 | #REF! | #REF! | #REF!
10.2.14.2.6 | #REF! | #REF! | #REF!
10.2.14.3.1 | #REF! | #REF! | #REF!
10.2.14.3.2 | #REF! | #REF! | #REF!
10.2.14.3.3 | #REF! | #REF! | #REF!
10.2.14.3.4 | #REF! | #REF! | #REF!
10.2.14.3.5 | #REF! | #REF! | #REF!
10.2.14.3.6 | #REF! | #REF! | #REF!
10.2.14.4.1 | #REF! | #REF! | #REF!
10.2.14.4.2 | #REF! | #REF! | #REF!
10.2.14.4.3 | #REF! | #REF! | #REF!
10.2.14.4.4 | #REF! | #REF! | #REF!
10.2.14.4.5 | #REF! | #REF! | #REF!
10.2.14.4.6 | #REF! | #REF! | #REF!
10.2.15.1 | #REF! | #REF! | #REF!
10.2.15.2 | #REF! | #REF! | #REF!
10.2.15.3 | #REF! | #REF! | #REF!
10.2.15.4 | #REF! | #REF! | #REF!
10.3.1 | #REF! | #REF! | #REF!
10.3.2 | #REF! | #REF! | #REF!
10.3.3 | #REF! | #REF! | #REF!
10.3.4 | #REF! | #REF! | #REF!
10.3.5 | #REF! | #REF! | #REF!
10.3.6 | #REF! | #REF! | #REF!
10.3.7 | #REF! | #REF! | #REF!
10.3.8 | #REF! | #REF! | #REF!
10.3.9 | #REF! | #REF! | #REF!
10.3.10 | #REF! | #REF! | #REF!
10.3.11 | #REF! | #REF! | #REF!
10.3.12 | #REF! | #REF! | #REF!
10.3.13 | #REF! | #REF! | #REF!
10.3.14 | #REF! | #REF! | #REF!
10.3.15 | #REF! | #REF! | #REF!
10.3.16 | #REF! | #REF! | #REF!
10.3.17 | #REF! | #REF! | #REF!
10.3.18 | #REF! | #REF! | #REF!
10.3.19 | #REF! | #REF! | #REF!
10.3.20 | #REF! | #REF! | #REF!
10.3.21 | #REF! | #REF! | #REF!
10.4.1 | #REF! | #REF! | #REF!
10.4.2 | #REF! | #REF! | #REF!
10.4.3 | #REF! | #REF! | #REF!
10.4.4 | #REF! | #REF! | #REF!
10.4.5 | #REF! | #REF! | #REF!
10.4.6 | #REF! | #REF! | #REF!
10.4.7 | #REF! | #REF! | #REF!
10.4.8 | #REF! | #REF! | #REF!
10.4.9 | #REF! | #REF! | #REF!
10.4.10 | #REF! | #REF! | #REF!
10.4.11 | #REF! | #REF! | #REF!
10.4.12 | #REF! | #REF! | #REF!
10.4.13 | #REF! | #REF! | #REF!
10.4.14 | #REF! | #REF! | #REF!
10.4.15 | #REF! | #REF! | #REF!
11.1.1.1 | #REF! | #REF! | #REF!
11.1.1.2 | #REF! | #REF! | #REF!
11.1.1.3 | #REF! | #REF! | #REF!
11.1.1.4 | #REF! | #REF! | #REF!
11.1.2.1 | #REF! | #REF! | #REF!
11.1.2.2 | #REF! | #REF! | #REF!
11.1.2.3 | #REF! | #REF! | #REF!
11.1.2.4 | #REF! | #REF! | #REF!
11.1.3.1 | #REF! | #REF! | #REF!
11.1.3.2 | #REF! | #REF! | #REF!
11.1.3.3 | #REF! | #REF! | #REF!
11.1.3.4 | #REF! | #REF! | #REF!
11.2.1 | #REF! | #REF! | #REF!
11.2.2 | #REF! | #REF! | #REF!
11.2.3 | #REF! | #REF! | #REF!
11.2.4 | #REF! | #REF! | #REF!
11.2.5 | #REF! | #REF! | #REF!
11.3.1 | #REF! | #REF! | #REF!
11.3.2 | #REF! | #REF! | #REF!
11.3.3 | #REF! | #REF! | #REF!
11.3.4 | #REF! | #REF! | #REF!
11.3.5 | #REF! | #REF! | #REF!
11.3.6 | #REF! | #REF! | #REF!
11.4.1 | #REF! | #REF! | #REF!
11.4.2.1 | #REF! | #REF! | #REF!
11.4.2.2 | #REF! | #REF! | #REF!
11.4.2.3 | #REF! | #REF! | #REF!
11.4.2.4 | #REF! | #REF! | #REF!
11.4.2.5 | #REF! | #REF! | #REF!
11.4.3.1 | #REF! | #REF! | #REF!
11.4.3.2 | #REF! | #REF! | #REF!
11.4.3.3 | #REF! | #REF! | #REF!
11.4.3.4 | #REF! | #REF! | #REF!
11.4.3.5 | #REF! | #REF! | #REF!
11.4.4.1 | #REF! | #REF! | #REF!
11.4.4.2 | #REF! | #REF! | #REF!
11.4.4.3 | #REF! | #REF! | #REF!
11.4.4.4 | #REF! | #REF! | #REF!
11.4.4.5 | #REF! | #REF! | #REF!
11.5.1 | #REF! | #REF! | #REF!
11.5.2 | #REF! | #REF! | #REF!
11.5.3 | #REF! | #REF! | #REF!
11.5.4 | #REF! | #REF! | #REF!
11.5.5 | #REF! | #REF! | #REF!
11.5.6 | #REF! | #REF! | #REF!
11.5.7 | #REF! | #REF! | #REF!
11.6.1.1 | #REF! | #REF! | #REF!
11.6.1.2 | #REF! | #REF! | #REF!
11.6.1.3 | #REF! | #REF! | #REF!
11.6.1.4 | #REF! | #REF! | #REF!
11.6.1.5 | #REF! | #REF! | #REF!
11.6.1.6 | #REF! | #REF! | #REF!
11.6.1.7 | #REF! | #REF! | #REF!
11.6.1.8 | #REF! | #REF! | #REF!
11.6.1.9 | #REF! | #REF! | #REF!
11.6.1.10 | #REF! | #REF! | #REF!
11.6.1.11 | #REF! | #REF! | #REF!
11.6.1.12 | #REF! | #REF! | #REF!
11.6.2.1 | #REF! | #REF! | #REF!
11.6.2.2 | #REF! | #REF! | #REF!
11.6.2.3 | #REF! | #REF! | #REF!
11.6.2.4 | #REF! | #REF! | #REF!
11.6.2.5 | #REF! | #REF! | #REF!
11.6.2.6 | #REF! | #REF! | #REF!
11.6.2.7 | #REF! | #REF! | #REF!
11.6.2.8 | #REF! | #REF! | #REF!
11.6.2.9 | #REF! | #REF! | #REF!
11.6.2.10 | #REF! | #REF! | #REF!
11.6.2.11 | #REF! | #REF! | #REF!
11.6.2.12 | #REF! | #REF! | #REF!
11.7.1 | #REF! | #REF! | #REF!
11.7.2 | #REF! | #REF! | #REF!
11.7.3 | #REF! | #REF! | #REF!
11.8.1 | #REF! | #REF! | #REF!
11.8.2 | #REF! | #REF! | #REF!
11.8.3 | #REF! | #REF! | #REF!
11.8.4 | #REF! | #REF! | #REF!
11.8.5 | #REF! | #REF! | #REF!
12.1.1 | #REF! | #REF! | #REF!
12.1.2 | #REF! | #REF! | #REF!
12.1.3 | #REF! | #REF! | #REF!
12.1.4 | #REF! | #REF! | #REF!
12.2.1.1 | #REF! | #REF! | #REF!
12.2.1.2 | #REF! | #REF! | #REF!
12.2.1.3 | #REF! | #REF! | #REF!
12.2.1.4 | #REF! | #REF! | #REF!
12.2.1.5 | #REF! | #REF! | #REF!
12.2.1.6 | #REF! | #REF! | #REF!
12.2.1.7 | #REF! | #REF! | #REF!
12.2.1.8 | #REF! | #REF! | #REF!
12.2.1.9 | #REF! | #REF! | #REF!
12.2.2.1 | #REF! | #REF! | #REF!
12.2.2.2 | #REF! | #REF! | #REF!
12.2.2.3 | #REF! | #REF! | #REF!
12.2.2.4 | #REF! | #REF! | #REF!
12.2.2.5 | #REF! | #REF! | #REF!
12.2.3 | #REF! | #REF! | #REF!
12.2.4 | #REF! | #REF! | #REF!
12.3.1 | #REF! | #REF! | #REF!
12.3.2 | #REF! | #REF! | #REF!
12.3.3 | #REF! | #REF! | #REF!
12.3.4 | #REF! | #REF! | #REF!
12.4.1 | #REF! | #REF! | #REF!
12.4.2 | #REF! | #REF! | #REF!
12.4.3 | #REF! | #REF! | #REF!
12.4.4 | #REF! | #REF! | #REF!
12.4.5 | #REF! | #REF! | #REF!
12.4.6 | #REF! | #REF! | #REF!
12.4.7 | #REF! | #REF! | #REF!
12.4.8 | #REF! | #REF! | #REF!
12.5.1 | #REF! | #REF! | #REF!
12.5.2 | #REF! | #REF! | #REF!
12.5.3 | #REF! | #REF! | #REF!
12.5.4 | #REF! | #REF! | #REF!
12.5.5 | #REF! | #REF! | #REF!
12.5.6 | #REF! | #REF! | #REF!
12.6.1 | #REF! | #REF! | #REF!
12.6.2 | #REF! | #REF! | #REF!
12.6.3.1 | #REF! | #REF! | #REF!
12.6.3.2 | #REF! | #REF! | #REF!
12.6.3.3 | #REF! | #REF! | #REF!
12.6.3.4 | #REF! | #REF! | #REF!
12.6.3.5 | #REF! | #REF! | #REF!
12.6.3.6 | #REF! | #REF! | #REF!
12.6.3.7 | #REF! | #REF! | #REF!
12.7.1 | #REF! | #REF! | #REF!
12.7.2 | #REF! | #REF! | #REF!
12.7.3 | #REF! | #REF! | #REF!
12.7.4 | #REF! | #REF! | #REF!
12.7.5 | #REF! | #REF! | #REF!
12.7.6 | #REF! | #REF! | #REF!
12.7.7 | #REF! | #REF! | #REF!
12.7.8 | #REF! | #REF! | #REF!
12.7.9 | #REF! | #REF! | #REF!
12.7.10 | #REF! | #REF! | #REF!
12.8.1 | #REF! | #REF! | #REF!
12.8.2 | #REF! | #REF! | #REF!
12.8.3 | #REF! | #REF! | #REF!
12.8.4 | #REF! | #REF! | #REF!
12.9.1.1 | #REF! | #REF! | #REF!
12.9.1.2 | #REF! | #REF! | #REF!
12.9.1.3 | #REF! | #REF! | #REF!
12.9.1.4 | #REF! | #REF! | #REF!
12.9.1.5 | #REF! | #REF! | #REF!
12.9.2.1 | #REF! | #REF! | #REF!
12.9.2.2 | #REF! | #REF! | #REF!
12.9.2.3 | #REF! | #REF! | #REF!
12.9.2.4 | #REF! | #REF! | #REF!
12.9.2.5 | #REF! | #REF! | #REF!
12.9.2.6 | #REF! | #REF! | #REF!
12.9.2.7 | #REF! | #REF! | #REF!
12.9.2.8 | #REF! | #REF! | #REF!
12.9.3.1 | #REF! | #REF! | #REF!
12.9.3.2 | #REF! | #REF! | #REF!
12.9.3.3 | #REF! | #REF! | #REF!
12.9.4.1 | #REF! | #REF! | #REF!
12.9.4.2 | #REF! | #REF! | #REF!
12.9.4.3 | #REF! | #REF! | #REF!
12.9.4.4 | #REF! | #REF! | #REF!
12.9.4.5 | #REF! | #REF! | #REF!
12.9.4.6 | #REF! | #REF! | #REF!
12.9.4.7 | #REF! | #REF! | #REF!
12.9.4.8 | #REF! | #REF! | #REF!
12.9.4.9 | #REF! | #REF! | #REF!
12.9.4.10 | #REF! | #REF! | #REF!
12.9.4.11 | #REF! | #REF! | #REF!
12.9.4.12 | #REF! | #REF! | #REF!
12.9.4.13 | #REF! | #REF! | #REF!
12.9.4.14 | #REF! | #REF! | #REF!
12.9.4.15 | #REF! | #REF! | #REF!
12.9.4.16 | #REF! | #REF! | #REF!
12.9.4.17 | #REF! | #REF! | #REF!
12.9.4.18 | #REF! | #REF! | #REF!
12.9.4.19 | #REF! | #REF! | #REF!
12.9.4.20 | #REF! | #REF! | #REF!
12.9.4.21 | #REF! | #REF! | #REF!
12.9.4.22 | #REF! | #REF! | #REF!
12.9.4.23 | #REF! | #REF! | #REF!
12.9.4.24 | #REF! | #REF! | #REF!
12.9.4.25 | #REF! | #REF! | #REF!
12.9.4.26 | #REF! | #REF! | #REF!
12.9.4.27 | #REF! | #REF! | #REF!
12.9.4.28 | #REF! | #REF! | #REF!
12.9.4.29.1 | #REF! | #REF! | #REF!
12.9.4.29.2 | #REF! | #REF! | #REF!
12.9.4.29.3 | #REF! | #REF! | #REF!
12.9.4.29.4 | #REF! | #REF! | #REF!
12.9.4.30.1 | #REF! | #REF! | #REF!
12.9.4.30.2 | #REF! | #REF! | #REF!
12.9.4.30.3 | #REF! | #REF! | #REF!
12.9.4.30.4 | #REF! | #REF! | #REF!
12.9.4.30.5 | #REF! | #REF! | #REF!
12.9.4.30.6 | #REF! | #REF! | #REF!
12.9.4.30.7 | #REF! | #REF! | #REF!
12.9.4.30.8 | #REF! | #REF! | #REF!
12.9.4.30.9 | #REF! | #REF! | #REF!
12.9.4.30.10 | #REF! | #REF! | #REF!
12.9.5.1.1 | #REF! | #REF! | #REF!
12.9.5.1.2 | #REF! | #REF! | #REF!
12.9.5.1.3 | #REF! | #REF! | #REF!
12.9.5.1.4 | #REF! | #REF! | #REF!
12.9.5.1.5 | #REF! | #REF! | #REF!
12.9.5.1.6 | #REF! | #REF! | #REF!
12.9.5.1.7 | #REF! | #REF! | #REF!
12.9.5.2.1 | #REF! | #REF! | #REF!
12.9.5.2.2 | #REF! | #REF! | #REF!
12.9.5.2.3 | #REF! | #REF! | #REF!
12.9.5.2.4 | #REF! | #REF! | #REF!
12.9.5.2.5 | #REF! | #REF! | #REF!
12.9.5.2.6 | #REF! | #REF! | #REF!
12.9.5.3.1 | #REF! | #REF! | #REF!
12.9.5.3.2 | #REF! | #REF! | #REF!
12.9.5.3.3 | #REF! | #REF! | #REF!
12.9.6.1 | #REF! | #REF! | #REF!
12.9.6.2 | #REF! | #REF! | #REF!
12.9.6.3 | #REF! | #REF! | #REF!
12.9.6.4 | #REF! | #REF! | #REF!
12.9.7.1 | #REF! | #REF! | #REF!
12.9.7.2 | #REF! | #REF! | #REF!
12.9.7.3 | #REF! | #REF! | #REF!
12.9.7.4 | #REF! | #REF! | #REF!
12.10.1 | #REF! | #REF! | #REF!
12.10.2 | #REF! | #REF! | #REF!
12.10.3 | #REF! | #REF! | #REF!
12.10.4 | #REF! | #REF! | #REF!
12.10.5 | #REF! | #REF! | #REF!
12.11.1 | #REF! | #REF! | #REF!
12.11.2 | #REF! | #REF! | #REF!
12.11.3 | #REF! | #REF! | #REF!
12.11.4 | #REF! | #REF! | #REF!
13.1.1 | #REF! | #REF! | #REF!
13.1.2 | #REF! | #REF! | #REF!
13.1.3 | #REF! | #REF! | #REF!
13.1.4 | #REF! | #REF! | #REF!
13.1.5 | #REF! | #REF! | #REF!
13.1.6 | #REF! | #REF! | #REF!
13.1.7 | #REF! | #REF! | #REF!
13.1.8 | #REF! | #REF! | #REF!
13.1.9 | #REF! | #REF! | #REF!
13.1.10 | #REF! | #REF! | #REF!
13.1.11 | #REF! | #REF! | #REF!
13.1.12 | #REF! | #REF! | #REF!
13.1.13 | #REF! | #REF! | #REF!
13.2.1 | #REF! | #REF! | #REF!
13.2.2 | #REF! | #REF! | #REF!
13.2.3 | #REF! | #REF! | #REF!
13.2.4 | #REF! | #REF! | #REF!
13.2.5 | #REF! | #REF! | #REF!
13.2.6 | #REF! | #REF! | #REF!
13.2.7 | #REF! | #REF! | #REF!
13.2.8 | #REF! | #REF! | #REF!
13.2.9 | #REF! | #REF! | #REF!
13.2.10 | #REF! | #REF! | #REF!
13.3.1 | #REF! | #REF! | #REF!
13.3.2 | #REF! | #REF! | #REF!
13.3.3 | #REF! | #REF! | #REF!
13.3.4 | #REF! | #REF! | #REF!
13.3.5 | #REF! | #REF! | #REF!
13.3.6 | #REF! | #REF! | #REF!
13.3.7 | #REF! | #REF! | #REF!
13.3.8 | #REF! | #REF! | #REF!
13.3.9 | #REF! | #REF! | #REF!
13.3.10 | #REF! | #REF! | #REF!
13.4.1 | #REF! | #REF! | #REF!
13.4.2 | #REF! | #REF! | #REF!
13.4.3 | #REF! | #REF! | #REF!
13.5.1 | #REF! | #REF! | #REF!
13.5.2 | #REF! | #REF! | #REF!
13.5.3 | #REF! | #REF! | #REF!
13.5.4 | #REF! | #REF! | #REF!
13.6.1 | #REF! | #REF! | #REF!
13.6.2 | #REF! | #REF! | #REF!
13.6.3 | #REF! | #REF! | #REF!
13.6.4 | #REF! | #REF! | #REF!
13.6.5 | #REF! | #REF! | #REF!
13.6.6 | #REF! | #REF! | #REF!
13.6.7 | #REF! | #REF! | #REF!
13.6.8 | #REF! | #REF! | #REF!
13.6.9 | #REF! | #REF! | #REF!
13.6.10 | #REF! | #REF! | #REF!
13.6.11 | #REF! | #REF! | #REF!
13.6.12 | #REF! | #REF! | #REF!
13.6.13 | #REF! | #REF! | #REF!
13.6.14 | #REF! | #REF! | #REF!
13.6.15 | #REF! | #REF! | #REF!
13.6.16 | #REF! | #REF! | #REF!
13.6.17 | #REF! | #REF! | #REF!
13.6.18 | #REF! | #REF! | #REF!
13.6.19 | #REF! | #REF! | #REF!
13.6.20 | #REF! | #REF! | #REF!
13.7.1 | #REF! | #REF! | #REF!
13.7.2 | #REF! | #REF! | #REF!
13.7.3 | #REF! | #REF! | #REF!
13.7.4 | #REF! | #REF! | #REF!
13.7.5 | #REF! | #REF! | #REF!
13.7.6 | #REF! | #REF! | #REF!
13.7.7 | #REF! | #REF! | #REF!
13.7.8 | #REF! | #REF! | #REF!
13.7.9 | #REF! | #REF! | #REF!
13.7.10 | #REF! | #REF! | #REF!
13.7.11 | #REF! | #REF! | #REF!
13.7.12 | #REF! | #REF! | #REF!
13.7.13 | #REF! | #REF! | #REF!
13.7.14 | #REF! | #REF! | #REF!
13.8.1 | #REF! | #REF! | #REF!
13.8.2 | #REF! | #REF! | #REF!
13.8.3 | #REF! | #REF! | #REF!
13.8.4 | #REF! | #REF! | #REF!
13.8.5 | #REF! | #REF! | #REF!
13.8.6 | #REF! | #REF! | #REF!
13.8.7 | #REF! | #REF! | #REF!
13.8.8 | #REF! | #REF! | #REF!
13.8.9 | #REF! | #REF! | #REF!
13.8.10 | #REF! | #REF! | #REF!
13.8.11 | #REF! | #REF! | #REF!
13.8.12 | #REF! | #REF! | #REF!
13.8.13 | #REF! | #REF! | #REF!
13.8.14 | #REF! | #REF! | #REF!
13.8.15 | #REF! | #REF! | #REF!
13.8.16 | #REF! | #REF! | #REF!
13.8.17 | #REF! | #REF! | #REF!
13.8.18 | #REF! | #REF! | #REF!
13.8.19 | #REF! | #REF! | #REF!
13.8.20 | #REF! | #REF! | #REF!
13.8.21 | #REF! | #REF! | #REF!
13.8.22 | #REF! | #REF! | #REF!
13.8.23 | #REF! | #REF! | #REF!
13.8.24 | #REF! | #REF! | #REF!
13.8.25 | #REF! | #REF! | #REF!
13.8.26 | #REF! | #REF! | #REF!
13.8.27 | #REF! | #REF! | #REF!
13.8.28 | #REF! | #REF! | #REF!
13.8.29 | #REF! | #REF! | #REF!
13.8.30 | #REF! | #REF! | #REF!
13.8.31 | #REF! | #REF! | #REF!
HT01 | #REF! | #REF! | #REF!

## Cas 2
Vallée Sud - Grand Paris - Etablissement Public Territorial
Cas n° 2
Nom de l'entreprise :
DETAIL QUANTITATIF ESTIMATIF
N° Prix | DESIGNATION | UNITE | Qté DCE | PU EN €HT | TOTAL EN €HT
1 | INSTALLATIONS - SIGNALISATION - ETUDES - RECOLEMENT
1.1 | AMENEE, MISE EN PLACE, LOCATION, ENTRETIEN ET REPLI DES INSTALLATIONS DE CHANTIER
1.1.1 | Montant du chantier inférieur ou égal à 5 000 € HT | FT | 0 | 0 | 0
1.1.2 | Montant du chantier compris entre 5 001 € HT et 10 000 € HT | FT | 0 | 0 | 0
1.1.3 | Montant du chantier compris entre 10 001 € HT et 30 000 € HT | FT | 0 | 0 | 0
1.1.4 | Montant du chantier compris entre 30 001 € HT et 50 000 € HT | FT | 0 | 0 | 0
1.1.5 | Montant du chantier compris entre 50 001 € HT et 80 000 € HT | FT | 0 | 0 | 0
1.1.6 | Montant du chantier compris entre 80 001 € HT et 100 000 € HT | FT | 0 | 0 | 0
1.1.7 | Montant du chantier compris entre 100 001 € HT et 300 000 € HT | FT | 0 | 0 | 0
1.1.8 | Montant du chantier compris entre 300 001 € HT et 500 000 € HT | FT | 0 | 0 | 0
1.1.9 | Montant du chantier compris entre 500 001 € HT et 800 000 € HT | FT | 0 | 0 | 0
1.1.10 | Montant du chantier compris entre 800 001 € HT et 1 100 000 € HT | FT | 0 | 0 | 0
1.1.11 | Montant du chantier compris entre 1 100 001 € HT et 1 500 000 € HT | FT | 0 | 0 | 0
1.1.12 | Montant du chantier au-delà de 1 500 001 € HT | FT | 0 | 0 | 0
1.2 | PANNEAU D'IDENTIFICATION DE CHANTIER
1.2.1 | Panneau d'identification 1,20 x 0,80 m | U | 0 | 0 | 0
1.2.2 | Panneau d'identification 2,20 x 1,50 m | U | 2 | 0 | 0
1.3 | SIGNALISATION TEMPORAIRE DE CHANTIER
1.3.1 | Montant du chantier inférieur ou égal à 5 000 € HT | FT | 0 | 0 | 0
1.3.2 | Montant du chantier compris entre 5 001 € HT et 10 000 € HT | FT | 0 | 0 | 0
1.3.3 | Montant du chantier compris entre 10 001 € HT et 30 000 € HT | FT | 0 | 0 | 0
1.3.4 | Montant du chantier compris entre 30 001 € HT et 50 000 € HT | FT | 0 | 0 | 0
1.3.5 | Montant du chantier compris entre 50 001 € HT et 80 000 € HT | FT | 0 | 0 | 0
1.3.6 | Montant du chantier compris entre 80 001 € HT et 100 000 € HT | FT | 0 | 0 | 0
1.3.7 | Montant du chantier compris entre 100 001 € HT et 300 000 € HT | FT | 0 | 0 | 0
1.3.8 | Montant du chantier compris entre 300 001 € HT et 500 000 € HT | FT | 0 | 0 | 0
1.3.9 | Montant du chantier compris entre 500 001 € HT et 800 000 € HT | FT | 0 | 0 | 0
1.3.10 | Montant du chantier compris entre 800 001 € HT et 1 100 000 € HT | FT | 0 | 0 | 0
1.3.11 | Montant du chantier compris entre 1 100 001 € HT et 1 500 000 € HT | FT | 0 | 0 | 0
1.3.12 | Montant du chantier au-delà de 1 500 001 € HT | FT | 0 | 0 | 0
1.4 | ALTERNAT
1.4.1 | Alternat par feux tricolores avec affichage du temps d'attente (2 U) | J | 0 | 0 | 0
1.4.2 | Alternat par feux tricolores avec affichage du temps d'attente (3 U) | J | 0 | 0 | 0
1.4.3 | Alternat manuel (2 personnes) | J | 0 | 0 | 0
1.4.4 | Alternat manuel (3 personnes) | J | 0 | 0 | 0
1.5 | AMENEE, MISE EN PLACE, LOCATION ET REPLI DE SEPARATEURS DE VOIE PLASTIQUES
1.5.1 | Amenée, mise en place et repli de séparateurs de voies plastiques | ML | 0 | 0 | 0
1.5.2 | Location de séparateurs de voies plastiques | ML/J | 0 | 0 | 0
1.6 | BARRIERES PROVISOIRES DE 1,30 M DE HAUTEUR | ML/J | 0 | 0 | 0
1.7 | BARRIERES PROVISOIRES DE TYPE HERAS | ML/J | 0 | 0 | 0
1.8 | PONTS PROVISOIRES ANTI-DERAPANTS
1.8.1 | Ponts provisoires anti-dérapants pour piétons | M2/J | 0 | 0 | 0
1.8.2 | Ponts provisoires anti-dérapants pour véhicules (quel que soit le tonnage) | M2/J | 0 | 0 | 0
1.9 | COMMUNICATION VERS LES RIVERAINS
1.9.1 | Pour un chantier concernant jusqu'à 50 riverains | FT | 1 | 0 | 0
1.9.2 | Pour un chantier concernant de 51 à 100 riverains | FT | 0 | 0 | 0
1.9.3 | Pour un chantier concernant 101 riverains et plus | FT | 0 | 0 | 0
1.10 | CONSTAT D'HUISSIER
1.10.1 | Montant du chantier inférieur ou égal à 5 000 € HT | FT | 0 | 0 | 0
1.10.2 | Montant du chantier compris entre 5 001 € HT et 10 000 € HT | FT | 0 | 0 | 0
1.10.3 | Montant du chantier compris entre 10 001 € HT et 30 000 € HT | FT | 0 | 0 | 0
1.10.4 | Montant du chantier compris entre 30 001 € HT et 50 000 € HT | FT | 0 | 0 | 0
1.10.5 | Montant du chantier compris entre 50 001 € HT et 80 000 € HT | FT | 0 | 0 | 0
1.10.6 | Montant du chantier compris entre 80 001 € HT et 100 000 € HT | FT | 0 | 0 | 0
1.10.7 | Montant du chantier compris entre 100 001 € HT et 300 000 € HT | FT | 0 | 0 | 0
1.10.8 | Montant du chantier compris entre 300 001 € HT et 500 000 € HT | FT | 0 | 0 | 0
1.10.9 | Montant du chantier compris entre 500 001 € HT et 800 000 € HT | FT | 0 | 0 | 0
1.10.10 | Montant du chantier compris entre 800 001 € HT et 1 100 000 € HT | FT | 0 | 0 | 0
1.10.11 | Montant du chantier compris entre 1 100 001 € HT et 1 500 000 € HT | FT | 0 | 0 | 0
1.10.12 | Montant du chantier au-delà de 1 500 001 € HT | FT | 0 | 0 | 0
1.11 | ETUDES D'EXECUTION
1.11.1 | Montant du chantier inférieur ou égal à 5 000 € HT | FT | 0 | 0 | 0
1.11.2 | Montant du chantier compris entre 5 001 € HT et 10 000 € HT | FT | 0 | 0 | 0
1.11.3 | Montant du chantier compris entre 10 001 € HT et 30 000 € HT | FT | 0 | 0 | 0
1.11.4 | Montant du chantier compris entre 30 001 € HT et 50 000 € HT | FT | 0 | 0 | 0
1.11.5 | Montant du chantier compris entre 50 001 € HT et 80 000 € HT | FT | 0 | 0 | 0
1.11.6 | Montant du chantier compris entre 80 001 € HT et 100 000 € HT | FT | 0 | 0 | 0
1.11.7 | Montant du chantier compris entre 100 001 € HT et 300 000 € HT | FT | 0 | 0 | 0
1.11.8 | Montant du chantier compris entre 300 001 € HT et 500 000 € HT | FT | 0 | 0 | 0
1.11.9 | Montant du chantier compris entre 500 001 € HT et 800 000 € HT | FT | 0 | 0 | 0
1.11.10 | Montant du chantier compris entre 800 001 € HT et 1 100 000 € HT | FT | 0 | 0 | 0
1.11.11 | Montant du chantier compris entre 1 100 001 € HT et 1 500 000 € HT | FT | 0 | 0 | 0
1.11.12 | Montant du chantier au-delà de 1 500 001 € HT | FT | 0 | 0 | 0
1.12 | DOSSIER DE RECOLEMENT
1.12.1 | Montant du chantier inférieur ou égal à 5 000 € HT | FT | 0 | 0 | 0
1.12.2 | Montant du chantier compris entre 5 001 € HT et 10 000 € HT | FT | 0 | 0 | 0
1.12.3 | Montant du chantier compris entre 10 001 € HT et 30 000 € HT | FT | 0 | 0 | 0
1.12.4 | Montant du chantier compris entre 30 001 € HT et 50 000 € HT | FT | 0 | 0 | 0
1.12.5 | Montant du chantier compris entre 50 001 € HT et 80 000 € HT | FT | 0 | 0 | 0
1.12.6 | Montant du chantier compris entre 80 001 € HT et 100 000 € HT | FT | 0 | 0 | 0
1.12.7 | Montant du chantier compris entre 100 001 € HT et 300 000 € HT | FT | 0 | 0 | 0
1.12.8 | Montant du chantier compris entre 300 001 € HT et 500 000 € HT | FT | 0 | 0 | 0
1.12.9 | Montant du chantier compris entre 500 001 € HT et 800 000 € HT | FT | 0 | 0 | 0
1.12.10 | Montant du chantier compris entre 800 001 € HT et 1 100 000 € HT | FT | 0 | 0 | 0
1.12.11 | Montant du chantier compris entre 1 100 001 € HT et 1 500 000 € HT | FT | 0 | 0 | 0
1.12.12 | Montant du chantier au-delà de 1 500 001 € HT | FT | 0 | 0 | 0
1.13 | ESSAI ET CONTRÔLE DE CONFORMITE | FT | 2 | 0 | 0
| SOUS TOTAL INSTALLATIONS - SIGNALISATION - ETUDES - RECOLEMENT |  |  |  | 0
2 | ESPACES VERTS, MOBILIER URBAIN, SIGNALISATION HORIZONTALE ET VERTICALE
2.1 | ESPACES VERTS
2.1.1 | Elagage d'arbres | U | 0 | 0 | 0
2.1.2 | Débroussaillage | M2 | 0 | 0 | 0
2.1.3 | Taille de haie | M3 | 0 | 0 | 0
2.1.4 | Décapage de terre végétale et évacuation en décharge | M3 | 0 | 0 | 0
2.1.5 | Décapage de terre végétale et mise en stock pour les besoins futurs des espaces verts | M3 | 0 | 0 | 0
2.1.6 | Fourniture de terre végétale | M3 | 0 | 0 | 0
2.1.7 | Mise en œuvre de terre végétale fournie ou reprise en stock | M3 | 0 | 0 | 0
2.1.8 | Protection anti-racinaire | M2 | 0 | 0 | 0
2.2 | MOBILIER URBAIN
2.2.1 | Dépose de mobilier urbain
2.2.1.1 | Dépose de poteau (quel que soit le type) | U | 0 | 0 | 0
2.2.1.2 | Dépose de potelet (quel que soit le type) | U | 0 | 0 | 0
2.2.1.3 | Dépose de borne (quel que soit le type) | U | 0 | 0 | 0
2.2.1.4 | Dépose de boule (quel que soit le type) | U | 0 | 0 | 0
2.2.1.5 | Dépose de grille d'arbre (quel que soit le type) | U | 0 | 0 | 0
2.2.1.6 | Dépose de banc (quel que soit le type) | U | 0 | 0 | 0
2.2.1.7 | Dépose de barrière (quel que soit le type) | ML | 0 | 0 | 0
2.2.1.8 | Dépose de poubelle (quel que soit le type) | U | 0 | 0 | 0
2.2.1.9 | Dépose de jardinière (quel que soit le type) | U | 0 | 0 | 0
2.2.1.10 | Dépose d'arceau anti stationnement (quel que soit le type) | U | 0 | 0 | 0
2.2.1.11 | Dépose d'une borne rétractable (quel que soit le type), y compris la mise hors tension | U | 0 | 0 | 0
2.2.1.12 | Dépose d'horodateur (quel que soit le type) | U | 0 | 0 | 0
2.2.1.13 | Dépose d'appui vélo (quel que soit le type) | U | 0 | 0 | 0
2.2.1.14 | Dépose de caméra de vidéoprotection, surveillance, ou verbalisation | U | 0 | 0 | 0
2.2.1.15 | Dépose d'étrier de protection pour mât ou poteau en acier galvanisé (quelque soit sa taille) | U | 0 | 0 | 0
2.2.2 | Dépose de panneau
2.2.2.1 | Dépose de panneau de signalisation (quel que soit le type) | U | 0 | 0 | 0
2.2.2.2 | Dépose de panneau d'information existant (quel que soit le type) | U | 0 | 0 | 0
2.2.2.3 | Déplacement de panneau d'information existant (quel que soit le type) | U | 0 | 0 | 0
2.2.3 | Pose de mobilier urbain
2.2.3.1 | Pose de poteau (quel que soit le type) | U | 0 | 0 | 0
2.2.3.2 | Pose de potelet (quel que soit le type) | U | 0 | 0 | 0
2.2.3.3 | Pose de borne (quel que soit le type) | U | 0 | 0 | 0
2.2.3.4 | Pose de boule (quel que soit le type) | U | 0 | 0 | 0
2.2.3.5 | Pose de grille d'arbre (quel que soit le type) | U | 0 | 0 | 0
2.2.3.6 | Pose de banc (quel que soit le type) | U | 0 | 0 | 0
2.2.3.7 | Pose de barrière (quel que soit le type) | ML | 0 | 0 | 0
2.2.3.8 | Pose de poubelle (quel que soit le type) | U | 0 | 0 | 0
2.2.3.9 | Pose de jardinière (quel que soit le type) | U | 0 | 0 | 0
2.2.3.10 | Pose d'arceau anti stationnement (quel que soit le type) | U | 0 | 0 | 0
2.2.3.11 | Pose d'une borne rétractable (y compris raccordement électrique) | U | 0 | 0 | 0
2.2.3.12 | Pose d'horodateur (quel que soit le type) | U | 0 | 0 | 0
2.2.3.13 | Pose d'appui vélo (quel que soit le type) | U | 0 | 0 | 0
2.2.3.14 | Pose de caméra de vidéoprotection, surveillance, ou verbalisation | U | 0 | 0 | 0
2.2.3.15 | Pose d'étrier de protection pour mât ou poteau en acier galvanisé
2.2.3.15.1 | Diamètre 40 | U | 0 | 0 | 0
2.2.3.15,2 | Diamètre 60 | U | 0 | 0 | 0
2.2.4 | Pose de panneau de signalisation et supports
2.2.4.1 | Pose de panneau (quel que soit le type) sur support | U | 0 | 0 | 0
2.2.4.2 | Pose de mât en pleine terre | U | 0 | 0 | 0
2.2.4.3 | Pose de mât sur surface en enrobé | U | 0 | 0 | 0
2.2.4.4 | Pose de mât sur surface en béton | U | 0 | 0 | 0
2.2.4.5 | Pose de balise souple autorelevable | U | 0 | 0 | 0
2.2.5 | Fourniture de mobilier urbain
2.2.5.1 | Fourniture d'une borne rétractable | U | 0 | 0 | 0
2.2.5.2 | Fourniture d'appui vélo (quel que soit le type) | U | 0 | 0 | 0
2.2.5.3 | Fourniture d'étrier de protection pour mât ou poteau en acier galvanisé
2.2.5.3.1 | Diamètre 40 | U | 0 | 0 | 0
2.2.5.3.2 | Diamètre 60 | U | 0 | 0 | 0
2.2.6 | Fourniture de panneau de signalisation et supports
2.2.6.1 | Fourniture de panneau de police | U | 0 | 0 | 0
2.2.6.2 | Fourniture de panneau de type A | U | 0 | 0 | 0
2.2.6.3 | Fourniture panneau de type B | U | 0 | 0 | 0
2.2.6.4 | Fourniture panneau de type AB | U | 0 | 0 | 0
2.2.6.5 | Fourniture panneau de type C et CE | U | 0 | 0 | 0
2.2.6.6 | Fourniture panneau de type "prescription zonale" | U | 0 | 0 | 0
2.2.6.7 | Fourniture panonceau de type M | U | 0 | 0 | 0
2.2.6.8 | Fourniture de mât section cylindrique ou rectangulaire hauteur inférieure ou égale à 2,5 m | U | 0 | 0 | 0
2.2.6.9 | Fourniture de mât section cylindrique ou rectangulaire hauteursupérieure à 2,5 m | U | 0 | 0 | 0
2.2.6.10 | Fourniture de balise souple autorelevable | U | 0 | 0 | 0
2.2.6.11 | Plus-value pour peinture de l'arrière des panneaux au RAL défini par le maître d'ouvrage | U | 0 | 0 | 0
2.2.7 | Fourniture et pose de bande podo-tactile collée | M2 | 0 | 0 | 0
2.2.8 | Fourniture et pose de revêtement de dalle podo-tactile en béton ou pierre naturelle
2.2.8.1 | Fourniture et pose de revêtement de dalle podo-tactile en béton | M2 | 0 | 0 | 0
2.2.8.2 | Fourniture et pose de revêtement de dalle podo-tactile en pierre naturelle | M2 | 0 | 0 | 0
2.2.9 | Fourniture et pose de borne de stationnement arrêt minute |  |  | 0 | 0
2.2.9.1 | Borne d'arrêt minute simple du fabriquant STATOS réference S44 ou équivalent, sans picto - alimentation sur secteur - RAL au choix | U | 0 | 0 | 0
2.2.9.2 | Borne arrêt minute doubledu fabriquant STATOS référence S45 ou équivalent sans picto - alimentation sur secteur - RAL au choix | U | 0 | 0 | 0
2.2.9.3 | Option batterie pour bornes STATOS S44-S45 - raccordement sur réseau éclairage public | U | 0 | 0 | 0
2.2.9.4 | Kit option télégestion modem 3G / 4G ( borne maître) | U | 0 | 0 | 0
2.2.9.5 | Option PICTOS STATOS 45 | U | 0 | 0 | 0
2.2.9.6 | Arceau de protection borne arrêt minute | U | 0 | 0 | 0
2.2.9.7 | Forfait mise en service paramétrage raccordement d'un site jusqu'à 3 bornes et formation | FT | 0 | 0 | 0
2.3 | SIGNALISATION HORIZONTALE
2.3.1 | Amenée et repli de l'équipe et du matériel de marquage | FT | 0 | 0 | 0
2.3.2 | Marquage provisoire à la peinture jaune
2.3.2.1 | De ligne discontinue ou continue de 0,15 m de largeur | ML | 0 | 0 | 0
2.3.2.2 | De passage piéton | M2 | 0 | 0 | 0
2.3.2.3 | De flèche droite ou de rabattement | U | 0 | 0 | 0
2.3.3 | Effaçage de marquage au sol
2.3.3.1 | De ligne continue ou discontinue provisoire ou définitive | ML | 0 | 0 | 0
2.3.3.2 | De passage piétons, zébras provisoires ou définitifs | M2 | 0 | 0 | 0
2.3.3.3 | De flèches provisoires ou définitives | U | 0 | 0 | 0
2.3.4 | Marquage définitif en résine
2.3.4.1 | Marquage définitif en résine de ligne axiale continue ou discontinue de largeur 2U | ML | 0 | 0 | 0
2.3.4.2 | Marquage définitif en résine de ligne axiale continue ou discontinue de largeur 3U | ML | 0 | 0 | 0
2.3.4.3 | Marquage définitif en résine de ligne axiale continue ou discontinue de largeur 5U | ML | 0 | 0 | 0
2.3.4.4 | Marquage de stationnement résine continu ou discontinu | ML | 0 | 0 | 0
2.3.4.5 | Marquage transversal de bande stop largeur 0,50 m | ML | 0 | 0 | 0
2.3.4.6 | Marquage transversal de bande cédez le passage 0,50 m x 0,50m | ML | 0 | 0 | 0
2.3.4.7 | Marquage définitif de dents de requin | U | 0 | 0 | 0
2.3.4.8 | Marquage définitif en résine de passage piétons | M2 | 0 | 0 | 0
2.3.4.9 | Marquage définitif en résine de flèche droite ou de rabattement | U | 0 | 0 | 0
2.3.4.10 | Marquage définitif en résine d'îlot directionnel | M2 | 0 | 0 | 0
2.3.4.11 | Marquage définitif en résine jaune de zigzag d'arrêt de bus | ML | 0 | 0 | 0
2.3.4.12 | Marquage définitif de ligne axiale piste cyclable largeur 0,06 m | ML | 0 | 0 | 0
2.3.4.13 | Marquage définitif de sigle handicapé petit format | U | 0 | 0 | 0
2.3.4.14 | Marquage définitif de sigle handicapé grand format | U | 0 | 0 | 0
2.3.4.15 | Marquage définitif de sigles divers (défense stationner, piste cyclable, …) | U | 0 | 0 | 0
| SOUS TOTAL ESPACES VERTS, MOBILIER URBAIN, SIGNALISATION HORIZONTALE ET VERTICALE |  |  |  | 0
3 | DEMOLITION ET REFECTION DE CHAUSSEE ET TROTTOIRS
3.1 | DECOUPE DES ENROBES
3.1.1 | Découpe des enrobés jusqu'à 6 centimètres d'épaisseur | ML | 0 | 0 | 0
3.1.2 | Plus-value au prix 3.1.1 par cm supplémentaire d'épaisseur | CM/ML | 0 | 0 | 0
3.2 | DEMOLITION/RABOTAGE DES REVETEMENTS QUELLE QUE SOIT LA NATURE
3.2.1 | Démolition/rabotage des revêtements jusqu'à 6 cm d'épaisseur | M2 | 0 | 0 | 0
3.2.2 | Plus-value au prix 3.2.1 par cm supplémentaire d'épaisseur | CM/M2 | 0 | 0 | 0
3.3 | DEPOSE DE BORDURE, BORDURETTE, CANIVEAU QUELS QUE SOIENT LE TYPE ET LA NATURE
3.3.1 | Dépose de bordure quel que soit le type | ML | 0 | 0 | 0
3.3.2 | Dépose de bordurette quel que soit le type | ML | 0 | 0 | 0
3.3.3 | Dépose de caniveau quel que soit le type | ML | 0 | 0 | 0
3.4 | DEPOSE DE PAVAGE ET STOCKAGE
3.4.1 | Dépose manuelle de pavage et stockage | M2 | 0 | 0 | 0
3.4.2 | Dépose mécanique de pavage et stockage | M2 | 0 | 0 | 0
3.5 | PLUS-VALUE AUX PRIX 3.4.1 ET 3.4.2 POUR DECROTTAGE DE PAVES | M2 | 0 | 0 | 0
3.6 | PLUS-VALUE AUX PRIX 3.4.1 ET 3.4.2 POUR EVACUATION ET MISE EN DECHARGE (droits de décharge inclus) | M2 | 0 | 0 | 0
3.7 | DEMOLITION DE CORPS DE CHAUSSEE OU DE TROTTOIR QUELLE QUE SOIT LA NATURE
3.7.1 | Démolition manuelle | M3 | 0 | 0 | 0
3.7.2 | Démolition mécanique | M3 | 0 | 0 | 0
3.8 | REFECTION DES CHAUSSEES ET TROTTOIRS
3.8.1 | Réfection provisoire de chaussée comprenant 30 cm de grave 0/31,5 et un enduit gravillonné bicouche aux granulats porphyre | M2 | 0 | 0 | 0
3.8.2 | Réfection définitive de la fondation de chaussée
3.8.2.1 | Réfection définitive en grave ciment 0/20 | M3 | 0 | 0 | 0
3.8.2.2 | Réfection définitive en grave de béton concassé 0/20 ou 0/31.5 traitée au liant hydraulique | M3 | 0 | 0 | 0
3.8.2.3 | Réfection définitive en grave de béton concassé 0/20 ou 0/31.5 non traitée | M3 | 0 | 0 | 0
3.8.3 | Réfection définitive de la fondation de trottoir
3.8.3.1 | Réfection définitive en grave ciment 0/20 | M3 | 0 | 0 | 0
3.8.3.2 | Réfection définitive en grave de béton concassé 0/20 ou 0/31.5 traitée au liant hydraulique | M3 | 0 | 0 | 0
3.8.3.3 | Réfection définitive en grave de béton concassé 0/20 ou 0/31.5 non traitée | M3 | 0 | 0 | 0
3.8.4 | Repose de pavage | M2 | 0 | 0 | 0
3.8.5 | Plus value au prix 3.8.4 pour repose de pavage en caniveau | M2 | 0 | 0 | 0
3.8.6 | Fourniture et pose de laniérage en pavés de résine | ML | 0 | 0 | 0
3.8.7 | Réfection de la couche de roulement sur chaussée en bétons bitumineux (y compris couche d'accrochage à l'émulsion de bitume)
3.8.7.1 | Béton Bitumineux Très Mince (BBTM) 0/6 noir | T | 0 | 0 | 0
3.8.7.2 | Béton Bitumineux Semi-Grenu (BBSG) 0/10 noir | T | 0 | 0 | 0
3.8.7.3 | Béton Bitumineux Semi-Grenu (BBSG) 0/10 rouge | T | 0 | 0 | 0
3.8.7.4 | Béton Bitumineux Semi-Grenu (BBSG) 0/14 noir | T | 0 | 0 | 0
3.8.7.5 | Béton Bitumineux Mince (BBM) 0/10 noir | T | 0 | 0 | 0
3.8.7.6 | Béton Bitumineux à Module Elevé (BBME) 0/10 noir | T | 0 | 0 | 0
3.8.7.7 | Béton bitumineux rougissant | T | 0 | 0 | 0
3.8.7.8 | Béton bitumineux coloré | T | 0 | 0 | 0
3.8.8 | Réfection du revêtement de trottoir en bétons bitumineux (y compris couche d'accrochage à l'émulsion de bitume)
3.8.8.1 | Béton bitumineux 0/10 noir | T | 0 | 0 | 0
3.8.8.2 | Béton bitumineux 0/6 noir | T | 0 | 0 | 0
3.8.8.3 | Béton bitumineux 0/6 rouge | T | 0 | 0 | 0
3.8.8.4 | Béton bitumineux 0/4 rouge | T | 0 | 0 | 0
3.8.8.5 | Béton bitumineux coloré | T | 0 | 0 | 0
3.8.9 | Réfection du revêtement de trottoir en asphalte
3.8.9.1 | Asphalte noire | M2 | 0 | 0 | 0
3.8.9.2 | Asphalte rouge | M2 | 0 | 0 | 0
3.8.9.3 | Asphalte beige | M2 | 0 | 0 | 0
3.8.10 | Réfection du revêtement de trottoir en béton gris balayé sur 10 cm d'épaisseur | M2 | 0 | 0 | 0
3.8.11 | Réfection du revêtement de trottoir en béton gris désactivé sur 10 cm d'épaisseur | M2 | 0 | 0 | 0
3.8.12 | Plus-value aux prix de béton de trottoir pour augmentation de l'épaisseur | CM/M2 | 0 | 0 | 0
3.8.13 | Repose de Bordures et caniveaux
3.8.13.1 | Repose en alignement droit de bordures ou caniveaux grès ou granit préalablement déposées y compris béton de fondation et solin | ML | 0 | 0 | 0
3.8.13.2 | Repose en alignement droit de bordures ou caniveaux béton préalablement déposées y compris béton de fondation et solin | ML | 0 | 0 | 0
3.8.14 | Fourniture et pose de Bordures et caniveaux
3.8.14.1 | Fourniture et pose en alignement droit de bordures grès ou granit 15/25 y compris béton de fondation et solin | ML | 0 | 0 | 0
3.8.14.2 | Fourniture et pose en alignement droit de bordures béton profil T1 classe T y compris béton de fondation et solin | ML | 0 | 0 | 0
3.8.14.3 | Fourniture et pose en alignement droit de bordures béton profil T2 classe U y compris béton de fondation et solin | ML | 0 | 0 | 0
3.8.14.4 | Fourniture et pose en alignement droit de bordures béton profil T3 classe U y compris béton de fondation et solin | ML | 0 | 0 | 0
3.8.14.5 | Fourniture et pose en alignement droit de bordures béton profil T4 classe U y compris béton de fondation et solin | ML | 0 | 0 | 0
3.8.14.6 | Fourniture et pose en alignement droit de bordures béton profil A2 classe U y compris béton de fondation et solin | ML | 0 | 0 | 0
3.8.14.7 | Fourniture et pose en alignement droit de bordures béton profil A1 classe T y compris béton de fondation et solin | ML | 0 | 0 | 0
3.8.14.8 | Fourniture et pose en alignement droit de caniveaux béton profil CS1 classe U y compris béton de fondation et solin | ML | 0 | 0 | 0
3.8.14.9 | Fourniture et pose en alignement droit de caniveaux béton profil CS2 classe U y compris béton de fondation et solin | ML | 0 | 0 | 0
3.8.14.10 | Fourniture et pose en alignement droit de caniveaux béton profil CS3 classe U y compris béton de fondation et solin | ML | 0 | 0 | 0
3.8.14.11 | Fourniture et pose en alignement droit de caniveaux béton profil CS4 classe U y compris béton de fondation et solin | ML | 0 | 0 | 0
3.8.14.12 | Fourniture et pose en alignement droit de caniveaux béton profil CC1 classe U y compris béton de fondation et solin | ML | 0 | 0 | 0
3.8.14.13 | Fourniture et pose en alignement droit de caniveaux béton profil CC2 classe U y compris béton de fondation et solin | ML | 0 | 0 | 0
3.8.14.14 | Fourniture et pose en alignement droit ou en courbe de bordures I2 y compris béton de fondation et solin | ML | 0 | 0 | 0
3.8.14.15 | Fourniture et pose en alignement droit de bordure chasse roue y compris béton de fondation et solin | ML | 0 | 0 | 0
3.8.15 | Plus value aux prix de bordures et caniveaux ci-dessus pour pose en courbe | ML | 0 | 0 | 0
3.8.16 | Fourniture et pose en alignement droit de bordurettes béton profil P1, P2, P3 ou 10x10 classe T y compris béton de fondation et solin | ML | 0 | 0 | 0
3.8.17 | Plus value pour pose de bordurettes en courbe | ML | 0 | 0 | 0
3.8.18 | Fourniture et pose de revêtement de dalles quelle que soit l'épaisseur
3.8.18.1 | Dalle béton à parement | M2 | 0 | 0 | 0
3.8.18.2 | Dalle granit | M2 | 0 | 0 | 0
3.8.18.3 | Dalle en pierre | M2 | 0 | 0 | 0
3.9 | REHAUSSE / MISE A LA COTE D'OUVRAGE DE GENIE CIVIL EXISTANT (Y COMPRIS TAMPON)
3.9.1 | Rehausse d'ouvrage de génie civil 60 x 60 cm | DM | 0 | 0 | 0
3.9.2 | Rehausse d'ouvrage de génie civil 80 x 80 cm ou Ø800 | DM | 0 | 0 | 0
3.9.3 | Réhausse de chambre L1T | DM | 0 | 0 | 0
3.9.4 | Réhausse de chambre L2T | DM | 0 | 0 | 0
3.9.5 | Réhausse de chambre K1C | DM | 0 | 0 | 0
3.9.6 | Réhausse de chambre K2C | DM | 0 | 0 | 0
3.10 | Réfection localisée en façade suite dépose de console | U | 0 |  | 0
| SOUS TOTAL DEMOLITION ET REFECTION DE CHAUSSE ET TROTTOIRS |  |  |  | 0
4 | TERRASSEMENTS - BLINDAGES - DEMOLITION - REMBLAIEMENT
4.1 | SONDAGES DE RECONNAISSANCE (y compris géolocalisation et report sur plan de réseaux enterrés) | U | 0 | 0 | 0
4.2 | MARQUAGE ET PIQUETAGE DES RESEAUX CONCESSIONNAIRES | M2 | 0 | 0 | 0
4.3 | TERRASSEMENT EN TRANCHEE
4.3.1 | Terrassement en tranchée réalisé à la main | M3 | 0 | 0 | 0
4.3.2 | Terrassement en tranchée réalisé à l'engin mécanique | M3 | 0 | 0 | 0
4.4 | CHARGEMENT-DECHARGEMENT-TRANSPORT EN CENTRE DE STOCKAGE ET TRAITEMENT DES DEBLAIS DE TOUTE NATURE
4.4.1 | Chargement-déchargement-transport dans une Installation de Stockage des Déchets Dangereux | M3 | 0 | 0 | 0
4.4.2 | Chargement-déchargement-transport dans une Installation de Stockage des Déchets Non dangereux | M3 | 0 | 0 | 0
4.4.3 | Chargement-déchargement-transport dans une Installation de Stockage des Déchets Inertes | M3 | 0 | 0 | 0
4.4.4 | Chargement-déchargement-transport dans une Installation de Stockage des Déchets Inertes + (ISDI+) | M3 | 0 | 0 | 0
4.4.5 | Chargement-déchargement-transport dans une Installation de Stockage des Déchets Inertes Aménagée (ISDI-A) | M3 | 0 | 0 | 0
4.5 | BLINDAGE DES FOUILLES
4.5.1 | Blindage par caisson | M2 | 0 | 0 | 0
4.5.2 | Blindage en bastaings jointifs avec liernes bois ou métalliques | M2 | 0 | 0 | 0
4.5.3 | Blindage en bastaings semi-jointifs avec liernes bois ou métalliques | M2 | 0 | 0 | 0
4.5.4 | Blindage par tôle métallique | M2 | 0 | 0 | 0
4.6 | DEMOLITION D'OUVRAGE DE TOUTE NATURE
4.6.1 | Démolition d'ouvrage de toute nature à l'exception du béton armé | M3 | 0 | 0 | 0
4.6.2 | Démolition d'ouvrage en béton armé | M3 | 0 | 0 | 0
4.7 | REMBLAIEMENT
4.7.1 | Préparation du fond de fouille | M2 | 0 | 0 | 0
4.7.2 | Fourniture et mise en œuvre d'un geotextile type pare racine | U | 0 | 0 | 0
4.7.3 | Lit de pose en sable 0/5 | M3 | 0 | 0 | 0
4.7.4 | Enrobage en sable 0/5 | M3 | 0 | 0 | 0
4.7.5 | Remblaiement des tranchées
4.7.5.1 | Remblai avec terres de déblai non traitées | M3 | 0 | 0 | 0
4.7.5.2 | Remblai avec terres de déblai triées, criblées et traitées à la chaux (2%) | M3 | 0 | 0 | 0
4.7.5.3 | Remblai avec terres de déblai triées, criblées et traitées à la chaux (2%) et au ciment (5%) | M3 | 0 | 0 | 0
4.7.5.4 | Remblai en grave industrielle 0/31.5 | M3 | 0 | 0 | 0
4.7.5.5 | Remblai en grave de béton concassé 0/31.5 | M3 | 0 | 0 | 0
4.7.5.6 | Remblai en grave naturelle 0/31.5 | M3 | 0 | 0 | 0
4.7.5.7 | Remblai en béton autocompactant | M3 | 0 | 0 | 0
| SOUS TOTAL TERRASSEMENTS - BLINDAGES - DEMOLITION - REMBLAIEMENT |  |  |  | 0
5 | FOURNITURE ET POSE DE FOURREAUX EN TRANCHEE OUVERTE
5.1 | DEPOSE ET EVACUATION DE FOURREAU
5.1.1 | Dépose et évacuation de fourreau de diamètre ≤ 100 mm | ML | 0 | 0 | 0
5.1.2 | Dépose et évacuation de fourreau de diamètre > 100 mm | ML | 0 | 0 | 0
5.2 | FOURNITURE ET POSE DE GRILLAGE AVERTISSEUR
5.2.1 | Largeur 0,20 m non détectable | ML | 0 | 0 | 0
5.2.2 | Largeur 0,30 m non détectable | ML | 0 | 0 | 0
5.2.3 | Largeur 0,50 m non détectable | ML | 0 | 0 | 0
5.3 | FOURNITURE ET POSE EN TRANCHEE OUVERTE DE FOURREAU EN PE TYPE TPC ET DE SES ACCESSOIRES
5.3.1 | Fourreau TPC Ø 63 mm | ML | 0 | 0 | 0
5.3.2 | Fourreau TPC Ø 75 mm | ML | 0 | 0 | 0
5.3.3 | Fourreau TPC Ø 90 mm | ML | 0 | 0 | 0
5.3.4 | Fourreau TPC Ø 110 mm | ML | 480 | 0 | 0
5.3.5 | Fourreau TPC Ø 125 mm | ML | 0 | 0 | 0
5.3.6 | Fourreau TPC Ø 140 mm | ML | 0 | 0 | 0
5.3.7 | Fourreau TPC Ø 160 mm | ML | 0 | 0 | 0
5.3.8 | Fourreau TPC Ø 200 mm | ML | 0 | 0 | 0
5.4 | FOURNITURE ET POSE EN TRANCHEE OUVERTE DE FOURREAU EN PVC TYPE LST ET DE SES ACCESSOIRES
5.4.1 | Fourreau LST Ø 25/28 mm | ML | 180 | 0 | 0
5.4.2 | Fourreau LST Ø 30/33 mm | ML | 0 | 0 | 0
5.4.3 | Fourreau LST Ø 42/45 mm | ML | 190 | 0 | 0
5.4.4 | Fourreau LST Ø 56/60 mm | ML | 0 | 0 | 0
5.4.5 | Fourreau LST Ø 75/80 mm | ML | 0 | 0 | 0
| SOUS TOTAL FOURNITURE ET POSE DE FOURREAUX EN TRANCHEE OUVERTE |  |  |  | 0
6 | FOURNITURE ET POSE DE CABLES EN TRANCHEE OUVERTE
6.1 | DEPOSE DE RESEAU D'ELECTRICITE HT/BT, D'ECLAIRAGE PUBLIC OU DE SIGNALISATION LUMINEUSE TRICOLORE HORS SERVICE
6.1.1 | Dépose de réseau d'électricité HT hors service | ML | 0 | 0 | 0
6.1.2 | Dépose de réseau d'électricité BT hors service | ML | 0 | 0 | 0
6.1.3 | Dépose de réseau d'éclairage publique hors service | ML | 0 | 0 | 0
6.1.4 | Dépose de réseau de signalisation lumineuse tricolore hors service | ML | 0 | 0 | 0
6.2 | FOURNITURE ET POSE DE CABLE EN TRANCHEE
6.2.1 | Fourniture et pose de câble BT U1000 R2V
6.2.1.1 | 2 x 1,5mm² | ML | 0 | 0 | 0
6.2.1.2 | 2 x 2,5 mm² | ML | 0 | 0 | 0
6.2.1.3 | 2 x 4 mm² | ML | 0 | 0 | 0
6.2.1.4 | 2 x 6 mm² | ML | 0 | 0 | 0
6.2.1.5 | 2 x 10 mm² | ML | 0 | 0 | 0
6.2.1.6 | 2 x 16 mm² | ML | 0 | 0 | 0
6.2.1.7 | 2 x 25 mm² | ML | 0 | 0 | 0
6.2.1.8 | 3 x 1,5mm² | ML | 0 | 0 | 0
6.2.1.9 | 3 x 2,5 mm² | ML | 0 | 0 | 0
6.2.1.10 | 3 x 4 mm² | ML | 0 | 0 | 0
6.2.1.11 | 3 x 6 mm² | ML | 0 | 0 | 0
6.2.1.12 | 3 x 10 mm² | ML | 0 | 0 | 0
6.2.1.13 | 4 x 2,5 mm² | ML | 0 | 0 | 0
6.2.1.14 | 4 x 4 mm² | ML | 0 | 0 | 0
6.2.1.15 | 4 x 6 mm² | ML | 0 | 0 | 0
6.2.1.16 | 4 x 10 mm² | ML | 0 | 0 | 0
6.2.1.17 | 4 x 16 mm² | ML | 0 | 0 | 0
6.2.1.18 | 4 x 25 mm² | ML | 0 | 0 | 0
6.2.1.19 | 4 x 35 mm² | ML | 0 | 0 | 0
6.2.1.20 | 4 x 50 mm² | ML | 0 | 0 | 0
6.2.1.21 | 3G1,5mm² | ML | 0 | 0 | 0
6.2.1.22 | 3G2,5mm² | ML | 0 | 0 | 0
6.2.1.23 | 5G1,5mm² | ML | 0 | 0 | 0
6.2.1.24 | 5G2,5mm² | ML | 0 | 0 | 0
6.2.1.25 | 7G1,5mm² | ML | 0 | 0 | 0
6.2.1.26 | 7G2,5mm² | ML | 0 | 0 | 0
6.2.1.27 | 12G1,5mm² | ML | 0 | 0 | 0
6.2.1.28 | 12G2,5mm² | ML | 0 | 0 | 0
6.2.1.29 | 240 mm² | ML | 0 | 0 | 0
6.2.2 | Fourniture et pose en tranchée de câble BT U 1000 RVFV
6.2.2.1 | 2 x 10 mm² | ML | 0 | 0 | 0
6.2.2.2 | 2 x 16 mm² | ML | 0 | 0 | 0
6.2.2.3 | 3 x 2,5 mm² | ML | 0 | 0 | 0
6.2.2.4 | 3 x 4 mm² | ML | 0 | 0 | 0
6.2.2.5 | 3 x 6 mm² | ML | 0 | 0 | 0
6.2.2.6 | 3 x 10 mm² | ML | 0 | 0 | 0
6.2.2.7 | 4 x 2,5 mm² | ML | 0 | 0 | 0
6.2.2.8 | 4 x 4 mm² | ML | 0 | 0 | 0
6.2.2.9 | 4 x 6 mm² | ML | 0 | 0 | 0
6.2.2.10 | 4 x 10 mm² | ML | 0 | 0 | 0
6.2.2.11 | 4 x 16 mm² | ML | 0 | 0 | 0
6.2.2.12 | 4 x 25 mm² | ML | 0 | 0 | 0
6.2.2.13 | 4 x 35 mm² | ML | 0 | 0 | 0
6.2.2.14 | 4 x 50 mm² | ML | 0 | 0 | 0
6.2.3 | Fourniture et pose en tranchée de câble HT de type SENOREP
6.2.3.1 | 2 x 10 mm² | ML | 0 | 0 | 0
6.2.3.2 | 2 x 16 mm² | ML | 0 | 0 | 0
6.2.3.3 | 2 x 25 mm² | ML | 0 | 0 | 0
6.2.3.4 | 3 x 10 mm² | ML | 0 | 0 | 0
6.2.3.5 | 3 x 16 mm² | ML | 0 | 0 | 0
6.2.3.6 | 3 x 25 mm² | ML | 0 | 0 | 0
6.2.4 | Fourniture et pose en tranchée de câble HN33 S33
6.2.4.1 | 3 x 35 mm² + 35 mm² aluminium | ML | 280 | 0 | 0
6.2.4.2 | 3 x 95 mm² + 50 mm² aluminium | ML | 0 | 0 | 0
6.2.4.3 | 3 x 150 mm² + 70 mm² | ML | 240 | 0 | 0
6.2.4.4 | 3 x 240 mm² + 95 mm² | ML | 0 | 0 | 0
6.2.4.5 | 3 x 240 mm² + 115 mm² | ML | 0 | 0 | 0
6.2.5 | Fourniture et pose de câble MT armé H33 S22
6.2.5.1 | 3 x 16 mm² | ML | 0 | 0 | 0
6.2.5.2 | 3 x 25 mm² | ML | 0 | 0 | 0
6.2.6 | Fourniture et pose de câble anti-inductif (2 x 2,5 mm²) | ML | 0 | 0 | 0
6.2.7 | Fourniture et pose de cuivre nu 25 mm² | ML | 520 | 0 | 0
6.3 | PLUS-VALUE POUR TIRAGE DE CABLE EN FOURREAUX | ML | 520 | 0 | 0
6.4 | MESURE D'ISOLEMENT ET DE CONTINUITE D'UN CABLE | FT | 1 | 0 | 0
6.5 | EXECUTION DE TETE DE CABLE A BANDE ISOLANTE | U | 0 | 0 | 0
6.6 | MISE A LA TERRE INDIVIDUELLE DE CANDELABRE, D'ARMOIRE OU DE DIVERS COFFRET | U | 0 | 0 | 0
6.7 | FOURNITURE ET POSE DE PIQUET DE TERRE | U | 0 | 0 | 0
| SOUS TOTAL FOURNITURE ET POSE DE CABLES EN TRANCHEE OUVERTE |  |  |  | 0
7 | TRAVAUX DE GENIE CIVIL
7.1 | DEMOLITION DE MASSIF BETON
7.1.1 | Démolition de massif béton de candélabre | U | 0 | 0 | 0
7.1.2 | Démolition de massif béton pour armoire d'éclairage public | U | 0 | 0 | 0
7.1.3 | Démolition de massif béton pour potelet 2,35 m | U | 0 | 0 | 0
7.1.4 | Démolition de massif béton pour poteau 3,65 m | U | 0 | 0 | 0
7.1.5 | Démolition de massif béton pour potence | U | 0 | 0 | 0
7.1.6 | Démolition de massif béton pour armoire SLT | U | 0 | 0 | 0
7.2 | CONFECTION DE MASSIF BETON
7.2.1 | Confection de massif béton pour candélabre (0,60 x 0,60 m x 0,80 m) | U | 0 | 0 | 0
7.2.2 | Confection de massif béton pour candélabre (0,80 x 0,80 m x 1,00 m) | U | 0 | 0 | 0
7.2.3 | Confection de massif béton pour candélabre (1,00 x 1,00 m x 1,20 m) | U | 0 | 0 | 0
7.2.4 | Confection de massif béton pour armoire d'éclairage public | U | 0 | 0 | 0
7.2.5 | Confection de massif béton pour potelet de signalisation | U | 0 | 0 | 0
7.2.6 | Confection de massif béton pour poteau de signalisation | U | 0 | 0 | 0
7.2.7 | Confection de massif béton pour potence de signalisation | U | 0 | 0 | 0
7.2.8 | Confection de massif béton pour armoire de signalisation | U | 0 | 0 | 0
7.2.9 | Confection de massif béton pour borne de stationnement (0,50 x 0,50 m x 0,50 m) | U | 0 | 0 | 0
7.3 | OUVRAGES SOUTERRAINS
7.3.1 | Fourniture et pose de regard d'éclairage
7.3.1.1 | Regard éclairage 60 x 60 cm | U | 0 | 0 | 0
7.3.1.2 | Regard éclairage 80 x 80 cm | U | 0 | 0 | 0
7.3.1.3 | Regard éclairage 100 x 80 cm | U | 0 | 0 | 0
7.3.1.4 | Regard éclairage 120 x 80 cm | U | 0 | 0 | 0
7.3.2 | Fourniture et pose de cadre et tampon de fermeture de regard d'éclairage
7.3.2.1 | Cadre et tampon acier galvanisé classe C250 pour regard 60 x 60 cm | U | 0 | 0 | 0
7.3.2.2 | Cadre et tampon acier galvanisé classe C250 pour regard 80 x 80 cm | U | 0 | 0 | 0
7.3.2.3 | Cadre et tampon acier galvanisé classe C250 pour regard 100 x 80 cm | U | 0 | 0 | 0
7.3.2.4 | Cadre et tampon acier galvanisé classe C250 pour regard 120 x 80 cm | U | 0 | 0 | 0
7.3.2.5 | Cadre et tampon acier galvanisé classe B125 pour regard 60 x 60 cm | U | 0 | 0 | 0
7.3.2.6 | Cadre et tampon acier galvanisé classe B125 pour regard 80 x 80 cm | U | 0 | 0 | 0
7.3.3 | Fourniture et pose de grille verrouillable pour regard d'éclairage
7.3.3.1 | Grille verrouillable y compris serrure pour regard 60 x 60 cm | U | 0 | 0 | 0
7.3.3.2 | Grille verrouillable y compris serrure pour regard 80 x 80 cm | U | 0 | 0 | 0
7.3.3.3 | Grille verrouillable y compris serrure pour regard 100 x 80 cm | U | 0 | 0 | 0
7.3.3.4 | Grille verrouillable y compris serrure pour regard 120 x 80 cm | U | 0 | 0 | 0
7.4 | PERCEMENT DE VOILE
7.4.1 | Percement de chambre de tirage existante | U | 10 | 0 | 0
7.4.2 | Percement de mur de séparation, soutènement ou mur porteur supérieur à 300mm | U | 0 | 0 | 0
| SOUS TOTAL TRAVAUX DE GENIE CIVIL |  |  |  | 0
8 | FOURNITURE ET POSE DE SUPPORTS ET POTEAUX
8.1 | FOURNITURE DE MAT
8.1.1 | Fourniture de mât tubulaire en acier galvanisé
8.1.1.1 | Hauteur 3m à 3,5m | U | 0 | 0 | 0
8.1.1.2 | Hauteur 4m à 4,5m | U | 0 | 0 | 0
8.1.1.3 | Hauteur 5m | U | 0 | 0 | 0
8.1.2 | Fourniture de mât cylindro-conique en acier galvanisé
8.1.2.1 | Hauteur 3m à 3,5m | U | 0 | 0 | 0
8.1.2.2 | Hauteur 4m à 4,5m | U | 0 | 0 | 0
8.1.2.3 | Hauteur 5m | U | 0 | 0 | 0
8.1.2.4 | Hauteur 6m | U | 0 | 0 | 0
8.1.2.5 | Hauteur 7m | U | 0 | 0 | 0
8.1.2.6 | Hauteur 8 m | U | 0 | 0 | 0
8.1.2.7 | Hauteur 9 m | U | 0 | 0 | 0
8.1.2.8 | Hauteur 10 m | U | 0 | 0 | 0
8.1.3 | Fourniture de mât octo-conique en acier galvanisé
8.1.3.1 | Hauteur 5m | U | 0
8.1.3.2 | Hauteur 6m | U | 0 | 0 | 0
8.1.3.3 | Hauteur 7m | U | 0 | 0 | 0
8.1.3.4 | Hauteur 8 m | U | 0 | 0 | 0
8.1.3.5 | Hauteur 10 m | U | 0 | 0 | 0
8.1.4 | Fourniture de mât en acier galvanisé de type Europe
8.1.4.1 | Hauteur 8 m | U | 0 | 0 | 0
8.1.4.2 | Hauteur 9 m | U | 0 | 0 | 0
8.1.4.3 | Hauteur 10 m | U | 0 | 0 | 0
8.1.5 | Fourniture de mât en acier galva de type Auriga avec crosse type Palio 0,70 m, hauteur 5 m | U | 0 | 0 | 0
8.1.6 | Fourniture de mât en acier galva cylindro-conique de type Auriga avec crosse type Lyre V3 en top 0,70 m, hauteur 3,5 m | U | 0
8.1.7 | Fourniture de mât en acier galva cylindro-conique avec crossette saillie 0,80 m, hauteur 5 m | U | 0 | 0 | 0
8.1.8 | Fourniture de mât en acier galva de type Antares avec crosse type Palio 1, hauteur 8 m | U | 0 | 0 | 0
8.1.9 | Fourniture de mât en acier galva de type Antares avec crosse type Palio 1, hauteur 7 m | U | 0 | 0 | 0
8.1.10 | mât cylindrique étagé bisection | U | 0
8.1.11 | Fourniture de mât cylindro-conique en acier galvanisé hauteur 4m type AM-C des Ets We-ef ou similaire | U | 0
8.1.12 | Fourniture de mât cylindro-conique en acier galvanisé hauteur 6m type AM-C des Ets We-ef ou similaire | U | 0
8.1.13 | Fourniture de mât cylindro-conique en acier galvanisé hauteur 6m type Antarès des Ets Valmont ou similaire | U | 0
8.1.14 | Fourniture de mât en aluminium tubulaire
8.1.14.1 | Hauteur jusqu'à 3,5m | U | 0 | 0 | 0
8.1.14.2 | Hauteur 4m à 4,5m | U | 0 | 0 | 0
8.1.14.3 | Hauteur 5m | U | 0 | 0 | 0
8.1.15 | Fourniture de mât en aluminium cylindro-conique
8.1.15.1 | Hauteur 3,5m | U | 0 | 0 | 0
8.1.15.2 | Hauteur 4m à 4,5m | U | 0 | 0 | 0
8.1.15.3 | Hauteur 5m | U | 0 | 0 | 0
8.2 | FOURNITURE DE CANDELABRE
8.2.1 | Fourniture de candélabre de type Rivoli hauteur 4,11m | U | 0 | 0 | 0
8.2.2 | Fourniture de candélabre de type Rivoli avec crosse type spirale 750
8.2.2.1 | Hauteur 5,11m | U | 0 | 0 | 0
8.2.2.2 | Hauteur 6,00m | U | 0 | 0 | 0
8.2.3 | Fourniture de candélabre de type Rivoli 5,11m avec crosse type spirale 750 et contre-crosse spirale 450 à 4,00m | U | 0 | 0 | 0
8.2.4 | Fourniture de candélabre de type Rivoli 6,11m avec crosse type spirale 1100 | U | 0
8.2.5 | Fourniture de candélabre de type Rivoli 6,11m avec crosse type spirale 1100 et contre-crosse spirale 450 à 4,00m | U | 0
8.2.6 | Fourniture de candélabre de type Rivoli 5,11m avec crosse Saumur des Ets GHM-ECLATEC | U | 0
8.2.7 | Fourniture de candélabre Ariane composé d'un mât 5m00 diamétre 76mm (en top) en acier galvanisé et une crosse ARIANE fermée saillie 1000mm avec boule déco | U | 0
8.2.8 | Fourniture d'un ensemble Ariane composé d'un mât 8m00 diamétre 76mm (en top) en acier galvanisé et une crosse ARIANE fermée saillie 1000mm avec boule déco | U | 0
8.2.9 | Fourniture de candélabre en fonte | U | 0 | 0 | 0
8.2.10 | Fourniture d'une embase de candélabre en fonte | U | 0 | 0 | 0
8.2.11 | Fourniture de candélabre de type Europe
8.2.11.1 | Hauteur 8 m simple crosse 1,50 m | U | 0 | 0 | 0
8.2.11.2 | Hauteur 8 m simple crosse 2,00 m | U | 0 | 0 | 0
8.2.11.3 | Hauteur 9 m simple crosse 1,50 m | U | 0 | 0 | 0
8.2.11.4 | Hauteur 9 m simple crosse 2,00 m | U | 0 | 0 | 0
8.2.11.5 | Hauteur 10 m simple crosse 2,00 m | U | 0 | 0 | 0
8.3 | FOURNITURE DE POTEAU BOIS | U | 0 | 0 | 0
8.4 | FOURNITURE DE CONSOLE
8.4.1 | Fourniture de console avancée inférieure à 1,50 m | U | 0 | 0 | 0
8.4.2 | Fourniture de console avancée égale ou supérieure à 1,50 m | U | 0 | 0 | 0
8.4.3 | Fourniture de console fonte type Lenzy N°24 saillie 0,80 m | U | 0 | 0 | 0
8.4.4 | Fourniture de console fonte double type Lenzy N°24 saillie 0,80 m | U | 0 | 0 | 0
8.4.5 | Fourniture de console Palio | U | 0 | 0 | 0
8.5 | FOURNITURE DE CROSSE
8.5.1 | Fourniture de crosse type cassée 0,5m et d'un angle de 5° | U | 0 | 0 | 0
8.5.2 | Fourniture de crosse type cassée 1 m et d'un angle de 5° | U | 0 | 0 | 0
8.5.3 | Fourniture de crosse type cassée 1,5m et d'un angle de 5° | U | 0 | 0 | 0
8.5.4 | Fourniture de crosse type cassée 2m et d'un angle de 5° | U | 0 | 0 | 0
8.5.5 | Fourniture de crosse type cintrée 0,5m | U | 0 | 0 | 0
8.5.6 | Fourniture de crosse type cintrée 1 m | U | 0 | 0 | 0
8.5.7 | Fourniture de crosse type cintrée 1,5m | U | 0 | 0 | 0
8.5.8 | Fourniture de crosse type cintrée 2m | U | 0 | 0 | 0
8.5.9 | Fourniture de crosse type FLO 1,2m | U | 0 | 0 | 0
8.5.10 | Fourniture de crosse type spirale 750 mm | U | 0 | 0 | 0
8.5.11 | Fourniture de crosse type spirale 450 mm | U | 0 | 0 | 0
8.5.12 | Fourniture de crosse type spirale 1100 mm | U | 0
8.5.13 | Fourniture de crosse type DIABOLO | U | 0 | 0 | 0
8.5.14 | Fourniture de crosse type VECTOR 0,75 m | U | 0 | 0 | 0
8.5.15 | Fourniture de crosse type VECTOR 1,2 m | U | 0 | 0 | 0
8.5.16 | Fourniture de crosse type PALIO | U | 0 | 0 | 0
8.5.17 | Fourniture de crosse type ARIANE 3 | U | 0 | 0 | 0
8.5.18 | Fourniture de crosse type ARIANE fermée saillie 1 m | U | 0 | 0 | 0
8.5.19 | Fourniture de crosse type LYRE V3 | U | 0 | 0 | 0
8.5.20 | Fourniture de crosse type FLO 1,5m | U | 0 | 0 | 0
8.5.21 | Fourniture de crosse type SAUMUR | U | 0 | 0 | 0
8.6 | POSE DE CROSSE AVANT | U | 0 | 0 | 0
8.7 | POSE DE CONSOLE | U | 0 | 0 | 0
8.8 | FOURNITURE ET POSE DE SEMELLE DE REGLAGE POUR CANDELABRE DE TYPE PEPLIC
8.8.1 | Peplic 260 x 260 | U | 0 | 0 | 0
8.8.2 | Peplic 400 x 400 | U | 0 | 0 | 0
8.9 | FOURNITURE DE LANTERNE PIETONNE | U | 0 | 0 | 0
8.10 | FOURNITURE DE CROSSE ARRIERE | U | 0 | 0 | 0
8.11 | POSE
8.11.1 | Pose de mât ou embase jusqu'à 4,00 m et raccordement | U | 0 | 0 | 0
8.11.2 | Pose de mât ou embase jusqu'à 4,50 m et raccordement | U | 0 | 0 | 0
8.11.3 | Pose de mât ou embase jusqu'à 5,00 m et raccordement | U | 0 | 0 | 0
8.11.4 | Pose de mât ou embase jusqu'à 6,00 m et raccordement | U | 0 | 0 | 0
8.11.5 | Pose de mât ou embase jusqu'à 7,00 m et raccordement | U | 0 | 0 | 0
8.11.6 | Pose de mât ou embase jusqu'à 8,00 m et raccordement | U | 0 | 0 | 0
8.11.7 | Pose de candélabre ou embase de 6,00m et raccordement | U | 0 | 0 | 0
8.11.8 | Pose de candélabre ou embase de 7,00m et raccordement | U | 0 | 0 | 0
8.11.9 | Pose de candélabre ou embase de 8,00 m et raccordement | U | 0 | 0 | 0
8.11.10 | Pose de candélabre ou embase de 9,00 m et raccordement | U | 0 | 0 | 0
8.11.11 | Pose de candélabre ou embase de 10,00 m et raccordement | U | 0 | 0 | 0
8.11.12 | Pose de poteau bois de 11 m | U | 0 | 0 | 0
8.11.13 | Pose d'un massif provisoire | U | 0 | 0 | 0
8.11.14 | Pose de lanterne piétonne | U | 0 | 0 | 0
8.11.15 | Pose de crosse arrière | U | 0 | 0 | 0
8.11.16 | Pose de lanterne provisoire | U | 0 | 0 | 0
8.12 | DEPOSE
8.12.1 | Dépose de mât inférieur à 5m y compris protection | U | 0 | 0 | 0
8.12.2 | Dépose de mât de 6 m y compris protection | U | 0 | 0 | 0
8.12.3 | Dépose de mât de 7 m y compris protection | U | 0 | 0 | 0
8.12.4 | Dépose de mât de 8 m y compris protection | U | 0 | 0 | 0
8.12.5 | Dépose de mât de 10 m y compris protection | U | 0 | 0 | 0
8.12.6 | Dépose de candélabre inférieur à 5 m y compris protection | U | 0 | 0 | 0
8.12.7 | Dépose de candélabre de 6 m y compris protection | U | 0 | 0 | 0
8.12.8 | Dépose de candélabre de 7 m y compris protection | U | 0 | 0 | 0
8.12.9 | Dépose de candélabre de 8 m y compris protection | U | 0 | 0 | 0
8.12.10 | Dépose de candélabre de 10 m y compris protection | U | 0 | 0 | 0
8.12.11 | Dépose de potelet ou support métallique | U | 0 | 0 | 0
8.12.12 | Dépose de plaque de rue lumineuse | U | 0 | 0 | 0
8.12.13 | Dépose de massif de candélabre | U | 0 | 0 | 0
8.12.14 | Dépose de poteau bois | U | 0 | 0 | 0
8.12.15 | Dépose de console | U | 0 | 0 | 0
8.12.16 | Dépose de réhausse | U | 0 | 0 | 0
8.13 | DEPLACEMENT DE CANDELABRE EXISTANT | U | 0 | 0 | 0
8.14 | REMISE A L'APLOMB DE CANDELABRE EXISTANT | U | 0 | 0 | 0
8.15 | DEPOSE ET REPOSE DE CELULLE PHOTOELECTRIQUE | U | 0 | 0 | 0
8.16 | NUMEROTATION DE CANDELABRE | U | 0 | 0 | 0
8.17 | MISE EN PEINTURE D'EQUIPEMENTS
8.17.1 | Mise en peinture de console | U | 0 | 0 | 0
8.17.2 | Mise en peinture de retour arrière | U | 0 | 0 | 0
8.17.3 | Mise en peinture de mât de 3,00m | U | 0 | 0 | 0
8.17.4 | Mise en peinture de mât de 3,50m | U | 0 | 0 | 0
8.17.5 | Mise en peinture de mât de 4,00m | U | 0 | 0 | 0
8.17.6 | Mise en peinture de mât de 4,50m | U | 0 | 0 | 0
8.17.7 | Mise en peinture de mât de 5,00m | U | 0 | 0 | 0
8.17.8 | Mise en peinture de candélabre de 6,00m y compris crosse | U | 0 | 0 | 0
8.17.9 | Mise en peinture de candélabre de 8,00m y compris crosse | U | 0 | 0 | 0
8.17.10 | Mise en peinture de candélabre de 9,00m y compris crosse | U | 0 | 0 | 0
8.17.11 | Mise en peinture de candélabre de 10,00m y compris crosse | U | 0 | 0 | 0
| SOUS TOTAL FOURNITURE ET POSE DE SUPPORTS ET POTEAUX |  |  |  | 0
9 | APPAREILLAGE ECLAIRAGE PUBLIC - PLATINES ET DIVERS
9.1 | DEPOSE D'APPAREILLAGE DE TOUT TYPE | U | 0 | 0 | 0
9.2 | REMPLACEMENT DIVERS
9.2.1 | Remplacement d'horloge astronomique | U | 0 | 0 | 0
9.2.2 | Remplacement de contacteur | U | 0 | 0 | 0
9.2.3 | Remplacement de sectionneur | U | 0 | 0 | 0
9.2.4 | Remplacement de disjoncteur | U | 0 | 0 | 0
9.2.5 | Remplacement de fusible BT | U | 0 | 0 | 0
9.2.6 | Remplacement de fusible HT | U | 0 | 0 | 0
9.2.7 | Remplacement de porte fusible | U | 0 | 0 | 0
9.2.8 | Remplacement de cellule photoélectrique | U | 0 | 0 | 0
9.2.9 | Remplacement de parafoudre | U | 0 | 0 | 0
9.3 | FOURNITURE, POSE ET RACCORDEMENT DE PLAQUE DE RUE LUMINEUSE A LED, A DOUBLE FACE, Y COMPRIS FIXATION SUR RAIL | U | 0 | 0 | 0
9.4 | POSE ET ALIMENTATION SUR CANDELABRE D'UN PANNEAU LUMINEUX DE SIGNALISATION OU D'UNE PLAQUE DE RUE | U | 0 | 0 | 0
9.5 | POSE DES PANNEAUX SUR MAT EXISTANT OU NOUVEAU MAT | U | 0 | 0 | 0
9.6 | FOURNITURE DE LANTERNE
9.6.1 | Fourniture de lanterne LED type ALBANY midi y compris appareillage
9.6.1.1 | Lanterne 16 LED | U | 0 | 0 | 0
9.6.1.2 | Lanterne 24 LED | U | 0 | 0 | 0
9.6.1.3 | Lanterne 32 LED | U | 0 | 0 | 0
9.6.1.4 | Lanterne 48 LED | U | 0 | 0 | 0
9.6.2 | Fourniture de lanterne de style type STYLAGE y compris appareillage
9.6.2.1 | Lanterne 16 LED | U | 0 | 0 | 0
9.6.2.2 | Lanterne 24 LED | U | 0 | 0 | 0
9.6.2.3 | Lanterne 32 LED | U | 0 | 0 | 0
9.6.3 | Fourniture et pose de cache arrière pour lanterne STYLAGE en usine | U | 0 | 0 | 0
9.6.4 | Fourniture de lanterne de style type VALENTINO y compris appareillage
9.6.4.1 | Lanterne 16 LED | U | 0 | 0 | 0
9.6.4.2 | Lanterne 24 LED | U | 0 | 0 | 0
9.6.4.3 | Lanterne 32 LED | U | 0 | 0 | 0
9.6.4.4 | Lanterne 48 LED | U | 0 | 0 | 0
9.6.5 | Fourniture et pose de cache arrière pour lanterne VALENTINO en usine | U | 0 | 0 | 0
9.6.6 | Fourniture de lanterne de style type SCALA y compris appareillage
9.6.6.1 | Lanterne MINI 16 LED | U | 0 | 0 | 0
9.6.6.2 | Lanterne MINI 32 LED | U | 0 | 0 | 0
9.6.6.3 | Lanterne MINI 48 LED | U | 0 | 0 | 0
9.6.6.4 | Lanterne MIDI 16 LED | U | 0 | 0 | 0
9.6.6.5 | Lanterne MIDI 32 LED | U | 0 | 0 | 0
9.6.6.6 | Lanterne MIDI 48 LED | U | 0 | 0 | 0
9.6.6.7 | Lanterne MAXI 64 LED | U | 0 | 0 | 0
9.6.7 | Fourniture de lanterne type FURYO 1
9.6.7.1 | Lanterne 16 leds type XPG | U | 0 | 0 | 0
9.6.7.2 | Lanterne 24 leds type XPG | U | 0 | 0 | 0
9.6.8 | Fourniture de lanterne type FURYO 2
9.6.8.1 | Lanterne 24 LEDs type XPG | U | 0 | 0 | 0
9.6.8.2 | Lanterne 32 leds type XPG | U | 0 | 0 | 0
9.6.8.3 | Lanterne 48 leds type XPG | U | 0 | 0 | 0
9.6.8.4 | Lanterne 48 leds type XPL | U | 0 | 0 | 0
9.6.9 | Fourniture de Lanterne YOA
9.6.9.1 | Lanterne 8 LED | U | 0 | 0 | 0
9.6.9.2 | Lanterne 16 LED | U | 0 | 0 | 0
9.6.9.3 | Lanterne 24 LED | U | 0 | 0 | 0
9.6.10 | Fourniture de lanterne OYO
9.6.10.1 | Lanterne 16 LED | U | 0 | 0 | 0
9.6.10.2 | Lanterne 24 LED | U | 0 | 0 | 0
9.6.11 | Fourniture de lanterne SENSO
9.6.11.1 | Lanterne 16 LED | U | 0 | 0 | 0
9.6.11.2 | Lanterne 24 LED | U | 0 | 0 | 0
9.6.11.3 | Lanterne 32 LED | U | 0 | 0 | 0
9.6.11.4 | Lanterne 48 LED | U | 0 | 0 | 0
9.6.12 | Fourniture de lanterne type BEAUREGARD 2 B2 SOMLED PCS
9.6.12.1 | Lanterne type B2 2.0 SOMLED | U | 0 | 0 | 0
9.6.12.2 | Lanterne type B2 2.1 SOMLED | U | 0 | 0 | 0
9.6.12.3 | Lanterne type B2 2.2 SOMLED | U | 0 | 0 | 0
9.6.12.4 | Lanterne type B2 1 SOMLED | U | 0 | 0 | 0
9.6.13 | lanterne type luminaire Beauregard 2 vasque PPC
9.6.13.1 | 16 LEDS | U | 0 | 0 | 0
9.6.13.2 | 24 LEDS | U | 0 | 0 | 0
9.6.13.3 | 48 LEDS | U | 0 | 0 | 0
9.6.14 | Fourniture et pose de cache arrière pour lanterne type BEAUREGARD en usine | U | 0 | 0 | 0
9.6.15 | Fourniture de lanterne type TWEET
9.6.15.1 | Lanterne type S1 / X1 1 BLS 8 | U | 0 | 0 | 0
9.6.15.2 | Lanterne type S1 / X1 2 BLS 8 | U | 0 | 0 | 0
9.6.15.3 | Lanterne type S1 / X1 3 BLS 8 | U | 0 | 0 | 0
9.6.15.4 | Lanterne type S2 / X2 2 BLS 12 | U | 0 | 0 | 0
9.6.15.5 | Lanterne type S2 / X2 3 BLS 12 | U | 0 | 0 | 0
9.6.16 | Fourniture de lanterne type TEO
9.6.16.1 | Lanterne type TEO 45 | U | 0 | 0 | 0
9.6.16.2 | Lanterne type TEO 55 | U | 0 | 0 | 0
9.6.17 | Fourniture de lanterne type LINK vasques courtes claires
9.6.17.1 | Lanterne type 1.0 | U | 0 | 0 | 0
9.6.17.2 | Lanterne type 1.1 | U | 0 | 0 | 0
9.6.17.3 | Lanterne type 1.2 | U | 0 | 0 | 0
9.6.18 | Fourniture de lanterne LED type CITEA y compris appareillage
9.6.18.1 | Lanterne 8 LED CITEA mini | U | 0 | 0 | 0
9.6.18.2 | Lanterne 16 LED CITEA mini | U | 0 | 0 | 0
9.6.18.3 | Lanterne 16 LED CITEA midi | U | 0 | 0 | 0
9.6.18.4 | Lanterne 24 LED CITEA mini | U | 0 | 0 | 0
9.6.18.5 | Lanterne 24 LED CITEA midi | U | 0 | 0 | 0
9.6.18.6 | Lanterne 32 LED CITEA mini | U | 0 | 0 | 0
9.6.18.7 | Lanterne 32 LED CITEA midi | U | 0 | 0 | 0
9.6.18.8 | Lanterne 48 LED CITEA mini | U | 0 | 0 | 0
9.6.18.9 | Lanterne 48 LED CITEA midi | U | 0 | 0 | 0
9.6.19 | Fourniture de lanterne LED type INOA y compris appareillage
9.6.19.1 | Lanterne 16 LED | U | 0 | 0 | 0
9.6.19.2 | Lanterne 24 LED | U | 0 | 0 | 0
9.6.19.3 | Lanterne 32 LED | U | 0 | 0 | 0
9.6.19.4 | Lanterne 48 LED | U | 0 | 0 | 0
9.6.20 | Fourniture de lanterne de type VFL500 | U | 0 | 0 | 0
9.6.21 | Fourniture de lanterne de type VFL530 | U | 0 | 0 | 0
9.6.21.1 | 12 LEDs | U | 0 | 0 | 0
9.6.21.2 | 24 LEDs | U | 0 | 0 | 0
9.6.22 | Fourniture de lanterne de type Montmartre n°2 | U | 0 | 0 | 0
9.6.22.1 | 2x8 leds | U | 0 | 0 | 0
9.6.22 | Fourniture d'un luminaire de type Zylindo 16leds | U | 0 | 0 | 0
9.6.23 | Fourniture d'une lanterne motif "petit pois" type BOREAL | U | 0 | 0 | 0
9.6.24 | Fourniture d'une lanterne type CHENONCEAUX | U | 0 | 0 | 0
9.6.25 | Fourniture de lanterne LED type POSS y compris appareillage
9.6.25.1 | Lanterne 16 LED | U | 0 | 0 | 0
9.6.25.2 | Lanterne 24 LED | U | 0 | 0 | 0
9.6.25.3 | Lanterne 32 LED | U | 0 | 0 | 0
9.6.25.4 | Lanterne 48 LED | U | 0 | 0 | 0
9.6.26 | Fourniture de lanterne LED type POSS y compris appareillage
9.6.26.1 | Lanterne 40 LED | U | 0 | 0 | 0
9.6.26.2 | Lanterne 48 LED | U | 0 | 0 | 0
9.7 | FOURNITURE DE PROJECTEUR | U | 0 | 0 | 0
9.7.1 | Fourniture de projecteur type NEOS 3 EBRA 400 W | U | 0 | 0 | 0
9.7.2 | Fourniture de projecteur Néos 1 | U | 0 | 0 | 0
9.7.3 | Fourniture de projecteur Néos 2 | 0 | 0 | 0 | 0
9.7.4 | Fourniture de projecteur FOCAL | U | 0 | 0 | 0
9.8 | POSE DE LANTERNE DE TOUT TYPE
9.8.1 | Pour mât jusqu'à 5 m et raccordement | U | 0 | 0 | 0
9.8.2 | Pour mât 6 m et raccordement | U | 0 | 0 | 0
9.8.3 | Pour mât 7 m et raccordement | 0 | 0 | 0 | 0
9.8.4 | Pour mât 8 m et raccordement | U | 0 | 0 | 0
9.8.5 | Pour mât 10 m et raccordement | U | 0 | 0 | 0
9.9 | FOURNITURE ET POSE DE LUMINAIRE SOUS OUVRAGE | U | 0 | 0 | 0
9.10 | Fourniture d'un luminaire encastré au sol sur le sol de type 84 815 type BEGA | U | 0 | 0 | 0
9.11 | Fourniture et pose de borne lumineuse de hauteur 1,20m intégrant la sonorisation type Creille des Ets Technilum ou équivalent | U | 0 | 0 | 0
9.12 | POSE DE PROJECTEUR SUR MAT | U | 0 | 0 | 0
9.13 | POSE DE PROJECTEUR ENCASTRE DE SOL | U | 0 | 0 | 0
9.14 | DEPOSE
9.14.1 | Dépose de vasque | U | 0 | 0 | 0
9.14.2 | Dépose de lanterne | U | 0 | 0 | 0
9.14.3 | Dépose de projecteur | U | 0 | 0 | 0
9.14.4 | Dépose de borne | U | 0 | 0 | 0
9.14.5 | Dépose de remontée aérosouterraine (RAS) | U | 0 | 0 | 0
9.15 | FOURNITURE, POSE ET RACCORDEMENT DE COFFRET CLASSE II | U | 0 | 0 | 0
| SOUS TOTAL APPAREILLAGE ECLAIRAGE PUBLIC - PLATINES ET DIVERS |  |  |  | 0
10 | ARMOIRE DE COMMANDE
10.1 | FOURNITURE ET POSE D'ARMOIRE DE COMMANDE
10.1.1 | Armoire de commande type Tridis triphasée, 2 arrivées, 2 départs équipée de contacteurs 4 x 63 A, bornier 502, disjoncteur 4 x 40 A 300 mA et 4 x 20 A 300 mA, horloge astronomique, panneau bois, éclairage, PC, armoire métallique RAL au choix du MOA, serrure DENY | U | 0 | 0 | 0
10.1.2 | Armoire de commande en alliange aluminium IP44 1 porte équipée de : 1 Panneau CTBX précâblé sous goulotte et rail 1 Coffret IP2X 1 Bornier 16/70² tétrapolaire 4 Arrivées 4 Interrupteurs tétrapolaire 160A INS160 1 Répartiteur 250A tétrapolaire 1 Interrupteur bipolaire différentiel 30mA 25A pour protection télécommande, PC et éclairage 1 Disjoncteur de protection télécommande DT40 2A 6KA courbe C 1 Eclairage LED 11W commandé par fin de course et protégé par disjoncteur DT40 2A 6KA courbe C 1 Prise de courant protégée par disjoncteur DT40 16A 6KA courbe C 1 Bornier raccordement commande 1 Disjoncteur tétrapolaire iC60N 63A courbe C 10kVA 2 Contacteurs 4P 63A 220/240 Jour/Nuit (1 pour 2 départs) 4 Départs disjoncteur tétrapolaire iC60N 20A courbe B 10kA avec différentiel 300mA 4 Départs sur bornier 16/35² tétrapolaire avec borne de terre 1 horloge astronomique 1 serrure DENY | U | 0 | 0 | 0
10.1.3 | Armoire étanche pour installation de 6 platines avec bornier de raccordement et protection | U | 0 | 0 | 0
10.1.4 | Armoire de commande type Metadis (DM) triphasée et équipée d'un contacteur 60 A, de deux départs (disjoncteur 4 x 40 A 300 mA et 4 x 20 A 300 mA), horloge astronomique | U | 0 | 0 | 0
10.1.5 | Armoire de commande type Metadis (DM) triphasée et équipée d'un contacteur 60 A, de quatre départs (disjoncteur 4 x 40 A 300 mA et 4 x 20 A 300 mA), horloge astronomique | U | 0 | 0 | 0
10.1.6 | Armoire métallique de séparation, sur socle, équipée avec 3 borniers 4 x 16 mm2 et un disjoncteur différentiel de séparation | U | 0 | 0 | 0
10.2 | DEPART PAR DISJONCTEUR SUPPLEMENTAIRE Y COMPRIS CONTACTEUR DE COMMANDE
10.2.1 | Départ par disjoncteur 4 x 40 A 300 mA supplémentaire y compris contacteur de commande | U | 0 | 0 | 0
10.2.2 | Départ par disjoncteur 2 x 20 A 300 mA supplémentaire y compris contacteur de commande | U | 0 | 0 | 0
10.3 | FOURNITURE D'ARMOIRE MM 110 | U | 0 | 0 | 0
10.4 | POSE D'ARMOIRE MM 110 | U | 0 | 0 | 0
10.5 | DEPOSE D'ARMOIRE MM 110 | U | 0 | 0 | 0
10.6 | DEPOSE D'ARMOIRE D'ECLAIRAGE PUBLIC ET ENLEVEMENT DES EQUIPEMENTS | U | 0 | 0 | 0
| SOUS TOTAL ARMOIRE DE COMMANDE |  |  |  | 0
11 | FOURNITURE ET POSE D'ACCESSOIRES D'ECLAIRAGE PUBLIC
11.1 | FOURNITURE, POSE, RACCORDEMENT ET CONFECTION D'UNE BOITE DE JONCTION OU DE DERIVATION
11.1.1 | Fourniture, pose, raccordement et confection d'une boîte de jonction MT | U | 0 | 0 | 0
11.1.2 | Fourniture, pose, raccordement et confection d'une boîte de jonction BT EP | U | 0 | 0 | 0
11.1.3 | Fourniture, pose, raccordement et confection d'une boîte de dérivation BT EP | U | 0 | 0 | 0
11.1.4 | Réalisation d'une boîte capot - bout perdu | U | 0 | 0 | 0
11.2 | FOURNITURE, POSE, RACCORDEMENT ET CONFECTION D'UNE BOITE DE COUPURE
11.2.1 | Fourniture, pose, raccordement et confection de boîte de coupure M T modulaire à 3 directions | U | 0 | 0 | 0
11.2.2 | Fourniture, pose, raccordement et confection de boîte de coupure M T modulaire à 4 directions | U | 0 | 0 | 0
11.2.3 | Confection de boîte de coupure M T à 2 directions | U | 0 | 0 | 0
11.2.4 | Confection de boîte de coupure M T à 3 directions | U | 0 | 0 | 0
11.2.5 | Confection de boîte de coupure M T à 4 directions | U | 0 | 0 | 0
11.2.6 | Confection de boîte de coupure B T à 2 directions | U | 0 | 0 | 0
11.2.7 | Confection de boîte de coupure B T à 3 directions | U | 0 | 0 | 0
11.2.8 | Confection de boîte de coupure B T à 4 directions | U | 0 | 0 | 0
11.2.9 | Fourniture, pose, confection de cornet de boîte de coupure | U | 0 | 0 | 0
11.2.10 | Fourniture, pose, confection de coquille double de boîte de coupure fonte | U | 0 | 0 | 0
11.3 | FOURNITURE, POSE, RACCORDEMENT ET CONFECTION DE TRANSFORMATEUR
11.3.1 | Transformateur à huile
11.3.1.1 | Transformateurs huile 20kV/3,2kV - 160 kVA EcoDesign | U | 0 | 0 | 0
11.3.1.2 | Transformateurs huile 20kV/3,2kV - 250 kVA EcoDesign | U | 0 | 0 | 0
11.3.1.3 | Transformateurs huile 20kV/3,2kV - 630kVA EcoDesign | U | 0 | 0 | 0
11.3.1.4 | Transformateurs huile 20kV/3,2kV - 800kVA EcoDesign | U | 0 | 0 | 0
11.3.2 | Transformateur sec
11.3.2.1 | Transformateur de 24 KVA - 3200 V / 220 V EcoDesign | U | 0 | 0 | 0
11.3.2.2 | Transformateur de 16 KVA - 3200 V / 220 V EcoDesign | U | 0 | 0 | 0
11.3.2.3 | Transformateur de 12 KVA - 3200 V / 220 V EcoDesign | U | 0 | 0 | 0
11.3.2.4 | Transformateur de 10 KVA - 3200 V / 220 V EcoDesign | U | 0 | 0 | 0
11.3.2.5 | Transformateur de 8 KVA - 3200 V / 220 V EcoDesign | U | 0 | 0 | 0
11.3.2.6 | Transformateur de 6 KVA - 3200 V / 220 V EcoDesign | U | 0 | 0 | 0
11.3.2.7 | Transformateur de 5 KVA - 3200 V / 220 V EcoDesign | U | 0 | 0 | 0
11.3.2.8 | Transformateur de 3 KVA - 3200 V / 220 V EcoDesign | U | 0 | 0 | 0
11.4 | FOURNITURE ET POSE DE CHAISE DE TRANSFORMATEUR | U | 0 | 0 | 0
11.5 | FOURNITURE ET POSE DE BAC DE RETENTION D'HUILE
11.5.1 | Bac à rétention huile pour un transformateur 160 kVA | U | 0 | 0 | 0
11.5.2 | Bac à rétention huile pour un transformateur 250 kVA | U | 0 | 0 | 0
11.5.3 | Bac à rétention huile pour un transformateur 630 kVA | U | 0 | 0 | 0
11.5.4 | Bac à rétention huile pour un transformateur 800 kVA | U | 0 | 0 | 0
11.6 | FOURNITURE DE PORTE EN LOCAL HT
11.6.1 | Remplacement des portes extérieures d'un local HT sans grilles | U | 0 | 0 | 0
11.6.2 | Remplacement des portes extérieures d'un local HT avec grilles | U | 0 | 0 | 0
11.6.3 | Remplacement des portes doubles extérieures d'un local HT sans grilles | U | 0 | 0 | 0
11.6.4 | Remplacement des portes doubles extérieures d'un local HT avec grilles | U | 0 | 0 | 0
11.7 | FOURNITURE ET POSE DE TABLEAU HT-EP 3,2KV TRIPHASE | U | 0 | 0 | 0
11.8 | TABLEAU ARRIVÉE 20 KV, CELLULES : 2 ARRIVÉES, 1 COMPTAGE, 1 PROTECTION GÉNÉRALE, 2 PROTECTIONS TRANSFO | U | 0 | 0 | 0
11.9 | COFFRET C13-100 ONDULÉ | U | 0 | 0 | 0
11.10 | EQUIPEMENTS DE SECURITE
11.10.1 | Plans et/ou synoptiques plastifié | U | 0 | 0 | 0
11.10.2 | Panneau d'information à l'interieur du poste | U | 0 | 0 | 0
11.10.3 | Panneau d'information à l'exterieur du poste | U | 0 | 0 | 0
11.10.4 | Extincteurs | U | 0 | 0 | 0
11.10.5 | Gants, perche, VAT , tabouret, tapis isolant,… | U | 0 | 0 | 0
11.10.6 | Convecteur | U | 0 | 0 | 0
11.10.7 | BAES | U | 0 | 0 | 0
11.10.8 | Néon en plafond | U | 0 | 0 | 0
11.10.9 | Confection d'une prise de terre | U | 0 | 0 | 0
11.11 | FOURNITURE ET POSE DE FUSIBLE
11.11.1 | Fusible 14 x 51 | U | 0 | 0 | 0
11.11.2 | Fusible 10,3 x 38 | U | 0 | 0 | 0
11.11.3 | Fusible 22 x 58 | U | 0 | 0 | 0
11.12 | DEPOSE DE BOITE SOUTERRAINE DE JONCTION OU DE DERIVATION | U | 0 | 0 | 0
11.13 | DEPOSE DE BOITE DE COUPURE FONTE | U | 0 | 0 | 0
11.14 | DEPOSE DE BOITE DE COUPURE DEFENSE EN CHAMBRE | U | 0 | 0 | 0
11.15 | DEPOSE DE TRANSFORMATEUR ENTERRE | U | 0 | 0 | 0
11.16 | DEPOSE DE TRANSFORMATEUR EN REGARD | U | 0 | 0 | 0
11.17 | FOURNITURE ET POSE D'UN COFFRET DE PROTECTION TYPE C2P2 EN PIED DE POTEAU OU DE FACADE EQUIPE D'UN CC P/N | U | 0 | 0 | 0
11.18 | FOURNITURE DE FOURREAU EN ACIER
11.18.1 | Diamètre 17,2 | ML | 0 | 0 | 0
11.18.2 | Diamètre 20 | ML | 0 | 0 | 0
11.18.3 | Diamètre 21,3 | ML | 0 | 0 | 0
11.18.4 | Diamètre 25 | ML | 0 | 0 | 0
11.18.5 | Diamètre 26,9 | ML | 0 | 0 | 0
11.18.6 | Diamètre 30 | ML | 0 | 0 | 0
11.18.7 | Diamètre 33,7 | ML | 0 | 0 | 0
11.18.8 | Diamètre 35 | ML | 0 | 0 | 0
11.18.9 | Diamètre 40 | ML | 0 | 0 | 0
11.18.10 | Diamètre 42,4 | ML | 0 | 0 | 0
11.18.11 | Diamètre 45 | ML | 0 | 0 | 0
11.19 | FOURNITURE ET POSE DE GOULOTTE EN ACIER type OMEGA | ML | 0 | 0 | 0
11.20 | FOURNITURE ET POSE DE SERRURE D'ARMOIRE DE COMMANDE | U | 0 | 0 | 0
11.21 | FOURNITURE ET POSE DE DISJONCTEUR DIFFERENTIEL 500 mA | U | 0 | 0 | 0
11.22 | FOURNITURE ET POSE DE DISJONCTEUR DIFFERENTIEL 4 A 30 mA | U | 0 | 0 | 0
11.23 | FOURNITURE ET POSE DE CARTOUCHES FUSIBLES | U | 0 | 0 | 0
11.24 | FOURNITURE, POSE ET RACCORDEMENT D'UNE CELLULE PHOTO-ELECTRIQUE OU HORLOGE, NON COMPRIS LE CABLE DE LIAISON | U | 0 | 0 | 0
11.25 | REMPLACEMENT DISJONCTEUR NON DIFFERENTIEL Y COMPRIS 4 x 63, 4 x 32, 4 x 16 | U | 0 | 0 | 0
11.26 | FOURNITURE ET POSE D'INTERRUPTEUR DIFFERENTIEL 30 mA | U | 0 | 0 | 0
11.27 | CONSIGNATION DE POSTE | U | 0 | 0 | 0
11.28 | FOURNITURE ET POSE DE CONTACTEUR 63 A TETRA | U | 0 | 0 | 0
11.29 | FOURNITURE ET POSE DE DISJONCTEUR 16A | U | 0 | 0 | 0
11.30 | FOURNITURE ET POSE DE DISJONCTEUR 32A | U | 0 | 0 | 0
11.31 | FOURNITURE ET POSE DE CONTACTEUR 32A | U | 0 | 0 | 0
11.32 | FOURNITURE ET POSE DE PORTE FUSIBLE 4 x 20 A | U | 0 | 0 | 0
11.33 | FOURNITURE ET POSE DE PORTE FUSIBLE 2 x 20 A | U | 0 | 0 | 0
11.34 | FOURNITURE ET POSE D'UNE PRISE POUR ILLUMINATION Y COMPRIS RACCORDEMENT | U | 0 | 0 | 0
11.35 | Fourniture et pose de borne de distribution d'énergie | U | 0 | 0 | 0
11.36 | Fourniture et pose de coffret organe de coupure | U | 0 | 0 | 0
| SOUS TOTAL FOURNITURE ET POSE D'ACCESSOIRES D'ECLAIRAGE PUBLIC |  |  |  | 0
12 | LIGNES AERIENNES D'ECLAIRAGE PUBLIC
12.1 | Fourniture et pose de ligne aérienne provisoire
12.1.1 | Pose de câble autoporté isolé en élévation
12.1.1.1 | Fourniture de câble en aluminium autoporté isolé 2 x 16 mm² | ML | 0 | 0 | 0
12.1.1.2 | Fourniture de câble en aluminium autoporté isolé 4 x 16 mm² | ML | 0 | 0 | 0
12.1.1.3 | Fourniture de câble en aluminium autoporté isolé 4 x 25 mm² | ML | 0 | 0 | 0
12.1.2 | Pose de câble autoporté isolé en élévation sur façade
12.1.2.1 | Fourniture de câble en aluminium autoporté isolé 2 x 16 mm² | ML | 0 | 0 | 0
12.1.2.2 | Fourniture de câble en aluminium autoporté isolé 4 x 16 mm² | ML | 0 | 0 | 0
12.1.2.3 | Fourniture de câble en aluminium autoporté isolé 4 x 25 mm² | ML | 0 | 0 | 0
12.2 | FOURNITURE ET POSE DE POTEAU BOIS | U | 0 | 0 | 0
12.3 | FOURNITURE DE PINCE D'ANCRAGE OU BALANCELLE | U | 0 | 0 | 0
12.4 | POSE DE BOITE DE RACCORDEMENT ETANCHE AVEC PROTECTION FUSIBLE | U | 0 | 0 | 0
12.5 | CONFECTION DE REMONTEE AEROSOUTERRAINE | U | 0 | 0 | 0
12.6 | RACCORDEMENT SUR RESEAU AERIEN | U | 0 | 0 | 0
12.7 | DEPOSE
12.7.1 | Dépose de câble autoporté isolé en élévation | ML | 0 | 0 | 0
12.7.2 | Dépose de câble autoporté isolé en élévation sur façade | ML | 0 | 0 | 0
12.7.3 | Dépose de conducteur aérien torsadé et mise en dépôt | ML | 0 | 0 | 0
12.7.4 | Dépose de conducteur aérien cuivre nu et mise en dépôt | ML | 0 | 0 | 0
12.7.5 | Dépose de remontée aérosouterraine | U | 0 | 0 | 0
12.7.6 | Dépose de pince d'ancrage ou balancelle | U | 0 | 0 | 0
12.7.7 | Dépose de boîte de raccordement étanche avec protection fusible | U | 0 | 0 | 0
12.7.8 | Dépose de support bois | U | 0 | 0 | 0
12.7.9 | Dépose d'ancrage | U | 0 | 0 | 0
| SOUS TOTAL LIGNES AERIENNES |  |  |  | 0
13 | ENFOUISSEMENT DE RESEAUX EDF ET FRANCE TELECOM
13.1 | ETUDES
13.1.1 | Forfait d'étude de reprise de branchement pour un branchement de particulier - Enquête riverain ENEDIS/TELECOM
13.1.1.1 | Pour un chantier concernant jusqu'à 50 riverains | FT | 1 | 0 | 0
13.1.1.2 | Pour un chantier concernant de 51 à 100 riverains | FT | 0 | 0 | 0
13.1.1.3 | Pour un chantier concernant 101 riverains et plus | FT | 0 | 0 | 0
13.1.2 | Forfait d'étude réseaux ENEDIS - ARTICLE R323-25
13.1.2.1 | Pour un chantier concernant jusqu'à 50 riverains | FT | 1 | 0 | 0
13.1.2.2 | Pour un chantier concernant de 50 à 100 riverains | FT | 0 | 0 | 0
13.1.2.3 | Pour un chantier concernant 100 riverains et plus | FT | 0 | 0 | 0
13.1.3 | Forfait d'étude CAMELIA pour dimensionnement de poteaux d'arrêt | FT | 1 | 0 | 0
13.2 | GENIE CIVIL BRANCHEMENTS PARTICULIERS EN DOMAINE PRIVE y compris réfections à l'identique
13.2.1 | Branchement ENEDIS seul y compris fourreaux TPC | U | 12 | 0 | 0
13.2.2 | Branchement TELECOM seul y compris regard 30x30 tampon béton/fonte et fourreaux PVC 25/28 | U | 14 | 0 | 0
13.2.3 | Branchement mixte ENEDIS / TELECOM y compris fourreaux | U | 0 | 0 | 0
13.2.4 | Plus value aux prix 13.2.1 à 13.2.3 pour longueur de terrassement supérieure à 15 ml | ML | 0 | 0 | 0
13.2.5 | Percement de mur, planchers, dalles, … | U | 10 | 0 | 0
13.3 | GENIE CIVIL SUR LE DOMAINE PUBLIC ENEDIS ET TELECOM
13.3.1 | Pour un réseau | ML | 90 | 0 | 0
13.3.2 | Pour deux réseaux | ML | 280 | 0 | 0
13.3.3 | Pour trois réseaux (largeur de tranchée 0,60m) | ML | 100 | 0 | 0
13.3.4 | Pour quatre réseaux (largeur de tranchée 0,70m) | ML | 0 | 0 | 0
13.3.5 | Pour cinq réseaux (largeur de tranchée 0,80m) | ML | 290 | 0 | 0
13.3.6 | Plus value pour terrassement en techniques douces (aspiratrice ou manuelle) | ML | 0 | 0 | 0
13.4 | ENEDIS
13.4.1 | Mise en chantier de raccordement de branchement électrique individuel | U | 0 | 0 | 0
13.4.2 | Déposes de coffrets ou de réseaux aériens
13.4.2.1 | Dépose de coffret
13.4.2.1.1 | Dépose de coffret de branchement en limite de propriété | U | 0 | 0 | 0
13.4.2.1.2 | Dépose de coffret réseau | U | 0 | 0 | 0
13.4.2.1.3 | Dépose de coffret existant et pose d'un nouveau coffret de branchement hors ou sous tension | U | 0 | 0 | 0
13.4.2.1.4 | Plus-value aux prix 13.4.2.1 pour dépose d'un coffret encastré | U | 0 | 0 | 0
13.4.2.2 | Dépose des éléments aériens
13.4.2.2.1 | Dépose de branchement existant aérien torsadé avec potelet en toiture ou cheminement en façade posé sur collet de moins de 5 m | U | 0 | 0 | 0
13.4.2.2.2 | Dépose de branchement existant aérien torsadé avec potelet en toiture ou cheminement en façade posé sur collet de plus de 5 m | U | 0 | 0 | 0
13.4.2.2.3 | Dépose de branchement existant aérien cuivre nu avec potelet en toiture ou cheminement en façade posé sur collet de moins de 5 m | U | 0 | 0 | 0
13.4.2.2.4 | Dépose de branchement existant aérien cuivre nu avec potelet en toiture ou cheminement en façade posé sur collet de plus de 5 m | U | 0 | 0 | 0
13.4.2.2.5 | Dépose de conducteurs aériens torsadés de toutes sections | ML | 0 | 0 | 0
13.4.2.2.6 | Dépose de conducteurs aériens en cuivre nu | ML | 1200 | 0 | 0
13.4.3 | Moins-value pour récupération de cuivre | kg | 0 | 0 | 0
13.4.4 | Dépose de conducteurs aériens en nus ou torsadés en façade y compris potences et équipements | ML | 0 | 0 | 0
13.4.5 | Dépose de boite piano en façade | U | 10 | 0 | 0
13.4.6 | Dépose de potence et réfection à l'identique au droit des scellements sur la façade | U | 0 | 0 | 0
13.4.7 | Dépose de remontée aéro-souterraine | U | 1 | 0 | 0
13.4.8 | Dépose et évacuation de poteaux d'alignement en bois y compris démolition du massif / colerette béton
13.4.8.1 | hauteur <12m | U | 0 | 0 | 0
13.4.8.2 | hauteur ≥12m | U | 0 | 0 | 0
13.4.9 | Dépose et évacuation de poteaux d'alignement en béton y compris démolition du massif
13.4.9.1 | hauteur <12m | U | 0 | 0 | 0
13.4.9.2 | hauteur ≥12m | U | 0 | 0 | 0
13.4.10 | Dépose et évacuation de poteaux d'arrêts y compris démolition du massif
13.4.10.1 | hauteur <12m | U | 0 | 0 | 0
13.4.10.2 | hauteur ≥12m | U | 0 | 0 | 0
13.4.11 | Dépose des équipements de poteaux (CL,ISO,...) | U | 0 | 0 | 0
13.4.12 | Fourniture et pose de coffrets y compris raccordements
13.4.12.1 | Fourniture et pose de coffret CIBE yc kit de raccordement et fusibles et couteau type AD | U | 20 | 0 | 0
13.4.12.2 | Fourniture et pose de coffret CIBE grand volume équipé | U | 0 | 0 | 0
13.4.12.3 | Fourniture et pose de coffret CIBE double pour branchement type 2 yc platine compteur/disjoncteur, kits de raccordement, fusible et couteau type AD | U | 0 | 0 | 0
13.4.12.4 | Fourniture et pose de coffret ou borne type S22 | U | 0 | 0 | 0
13.4.12.5 | Fourniture et pose de coffret ou borne type S20 | U | 0 | 0 | 0
13.4.12.6 | Fourniture et pose de coffret ECP 3D équipé | U | 0 | 0 | 0
13.4.13 | Fourniture et pose de coffret REMBT équipé
13.4.13.1 | 6 plages | U | 0 | 0 | 0
13.4.13.2 | 9 plages | U | 5 | 0 | 0
13.4.13.3 | 12 plages | U | 0 | 0 | 0
13.4.14 | Plus-value pour fourniture d'un RCP400 | U | 0 | 0 | 0
13.4.15 | Plus-value par départ de branchement 4x35 fusiblé | U | 0 | 0 | 0
13.4.16 | Fourniture et pose d'un coffret C400-P200 équipé | U | 0 | 0 | 0
13.4.17 | Fourniture et pose de coffret pied de colonne 200 A | U | 0 | 0 | 0
13.4.18 | Fourniture et pose de coffret pour grille fausse coupure équipé | U | 0 | 0 | 0
13.4.19 | Plus value appliquée aux prix n°13.4.12.1 à 13.4.12.7 puis 13.4.16 à 13.4.18 pour confection d'une niche d'encastrement y compris saignée et scellement du coffret | U | 0 | 0 | 0
13.4.20 | Fourniture et mise en œuvre de câble aérien PRC Alu sur poteau
13.4.20.1 | PRC 25 mm2 | ML | 0 | 0 | 0
13.4.20.2 | PRC 35 mm2 | ML | 0 | 0 | 0
13.4.20.3 | PRC 70 mm2 | ML | 0 | 0 | 0
13.4.20.4 | PRC 95 mm2 | ML | 0 | 0 | 0
13.5 | TELEREPORT
13.5.1 | Pose de câble sous terre (avec ou sans fourreau) et câble téléreport | ML | 0 | 0 | 0
13.5.2 | Pose d'un câble de téléreport en façade ou partie intérieure | ML | 0 | 0 | 0
13.5.3 | Pose d'une embase de téléreport, y compris les raccordements | U | 0 | 0 | 0
13.5.4 | Plus-value en fourniture pour barrette de connexion pour câble de téléreport | U | 0 | 0 | 0
13.5.5 | Plus-value en fourniture pour porte équipée d'embase de téléreport | U | 0 | 0 | 0
13.5.6 | Mise à terre de l'écran du bus téléreport, y compris fourniture et pose de cablette de terre ou piquet | U | 0 | 0 | 0
13.6 | CONFECTION D'ACCESSOIRES BT
13.6.1 | Fourniture et confection de boite de derivation coulée
13.6.1.1 | type JDS 240-150 | U | 0 | 0 | 0
13.6.1.2 | type JDDI 150-35 (double dérivation) | U | 0 | 0 | 0
13.6.2 | Fourniture et confection de boite de jonction BT y compris raccordements
13.6.2.1 | Jonction alu-alu/cu yc MALT
13.6.2.1.1 | Boite de jonction par injection type JNI 95-95 | U | 0 | 0 | 0
13.6.2.1.2 | Boite de jonction par injection type JNI 240-95 | U | 0 | 0 | 0
13.6.2.1.3 | Boite de jonction par injection type JNI 240-150 | U | 7 | 0 | 0
13.6.2.1.4 | Boite de jonction par injection type JNI 240-240 | U | 0 | 0 | 0
13.6.2.1.5 | Boite de jonction coulée type JNC 240-95 | U | 0 | 0 | 0
13.6.2.1.6 | Boite de jonction coulée type JNC 240-150 | U | 0 | 0 | 0
13.6.2.1.7 | Boite de jonction coulée type JNC 240-240 | U | 0 | 0 | 0
13.6.2.1.8 | Boite de jonction thermorétractable type JRRB | U | 0 | 0 | 0
13.6.2.1.9 | Boite de jonction thermorétractable type JR2V | U | 0 | 0 | 0
13.6.2.2 | Jonction alu/cu-papier yc MALT
13.6.2.2.1 | Boite de jonction par injection type JNI-CPI 240-95 | U | 0 | 0 | 0
13.6.2.2.2 | Boite de jonction par injection type JNI-CPI 240-150 | U | 0 | 0 | 0
13.6.2.2.3 | Boite de jonction par injection type JNI-CPI 240-240 | U | 0 | 0 | 0
13.6.2.3 | Boite de branchement bt yc malt
13.6.2.3.1 | Boite de branchement simple par injection type SDI 240-35 TRI ou MONO | U | 0 | 0 | 0
13.6.2.3.2 | Boite de branchement double coulée type DDC 240-35 | U | 0 | 0 | 0
13.6.3 | Réseau aérien
13.6.3.1 | Fourniture et pose d'un poteau d'arrêt en béton armé
13.6.3.1.1 | hauteur <12m | U | 0 | 0 | 0
13.6.3.1.2 | hauteur ≥12m | U | 1 | 0 | 0
13.6.3.2 | Réalisation d'un arrêt de ligne aérienne existante | U | 0 | 0 | 0
13.6.3.3 | Reprise de branchement en aérien sur un nouveau support | U | 0 | 0 | 0
13.6.3.4 | Réalisation d'une opération de pontage et dépontage de réseaux aériens pour reprise et basculement des branchements | U | 1 | 0 | 0
13.6.3.5 | Rabattement de RAS d'un câble réseau ou confection d'un bout perdu dans coffret ou boîte souterraine BT | U | 2 | 0 | 0
13.6.3.6 | Fourniture, pose et raccordement d'une boîte piano sur mur et reprise de branchement | U | 0 | 0 | 0
13.6.4 | Divers
13.6.4.1 | Raccordement au coffret de branchement d'un particulier | U | 16 | 0 | 0
13.6.4.2 | Branchement collectif liaison pénétration/coffret de distribution partie intérieure | U | 0 | 0 | 0
13.6.4.3 | Branchement individuel liaison pénétration/ancien emplacement du compteur partie inférieure | U | 0 | 0 | 0
13.6.4.4 | Raccordement câble/coffret pour un branchement partie extérieure | U | 3 | 0 | 0
13.6.4.5 | Plus-value pour confection d'accessoires | U | 0 | 0 | 0
13.7 | TELECOMMUNICATIONS
13.7.1 | Dépose
13.7.1.1 | Dépose de poteaux bois TELECOM, stockage, chargement, transport et mise en dépôt dans les locaux d'ORANGE | U | 1 | 0 | 0
13.7.1.2 | Déposes de poteaux béton TELECOM y compris démolition du massif | U | 5 | 0 | 0
13.7.1.3 | Dépose de réseau aérien et souterrain sur domaine public | ML | 0 | 0 | 0
13.7.1.4 | Dépose de branchement aérien | U | 7 | 0 | 0
13.7.2 | Fourniture et pose de poteaux
13.7.2.1 | Fourniture et pose d'un poteau bois TELECOM | U | 0 | 0 | 0
13.7.2.2 | Fourniture et pose d'un poteau béton TELECOM | U | 0 | 0 | 0
13.7.3 | Fourniture et pose de chambre
13.7.3.1 | Chambre PTT L0T | U | 0 | 0 | 0
13.7.3.2 | Chambre PTT L1T | U | 0 | 0 | 0
13.7.3.3 | Chambre PTT L2T | U | 5 | 0 | 0
13.7.3.4 | Chambre PTT L3T | U | 0 | 0 | 0
13.7.3.5 | Chambre PTT L4T | U | 0 | 0 | 0
13.7.3.6 | Chambre PTT L5T | U | 0 | 0 | 0
13.7.3.7 | Chambre PTT L6T | U | 0 | 0 | 0
13.7.3.8 | Chambre PTT L1C | U | 0 | 0 | 0
13.7.3.9 | Chambre PTT L2C | U | 0 | 0 | 0
13.7.3.10 | Chambre PTT L3C | U | 0 | 0 | 0
13.7.3.11 | Chambre PTT K1C | U | 0 | 0 | 0
13.7.3.12 | Chambre PTT K2C | U | 0 | 0 | 0
13.7.3.13 | Chambre PTT K3C | U | 0 | 0 | 0
13.7.4 | Fourniture et pose de coffret Orange
13.7.4.1 | Fourniture et pose de coffret Orange DGB12 pour socle de longueur < = 0,90 m | U | 0 | 0 | 0
13.7.4.2 | Fourniture et pose de coffret Orange DGB13 pour socle de longueur < ou = 0,60 m | U | 0 | 0 | 0
13.7.5 | Fourniture et pose de cadre et tampon pour chambre
13.7.5.1 | Cadre et tampon classe C250 pour chambre L0T | U | 0 | 0 | 0
13.7.5.2 | Cadre et tampon classe C250 pour chambre L1T | U | 0 | 0 | 0
13.7.5.3 | Cadre et tampons classe C250 pour chambre L2T | U | 5 | 0 | 0
13.7.5.4 | Cadre et tampons classe C250 pour chambre L3T | U | 0 | 0 | 0
13.7.5.5 | Cadre et tampons classe C250 pour chambre L4T | U | 0 | 0 | 0
13.7.5.6 | Cadre et tampons classe C250 pour chambre L5T | U | 0 | 0 | 0
13.7.5.7 | Cadre et tampons classe C250 pour chambre L6T | U | 0 | 0 | 0
13.7.5.8 | Cadre et tampon fonte classe D400 pour chambre L1C | U | 0 | 0 | 0
13.7.5.9 | Cadre et tampon fonte classe D400 pour chambre L2C | U | 0 | 0 | 0
13.7.5.10 | Cadre et tampon fonte classe D400 pour chambre L3C | U | 0 | 0 | 0
13.7.5.11 | Cadre et tampon fonte classe D400 pour chambre K1C | U | 0 | 0 | 0
13.7.5.12 | Cadre et tampon fonte classe D400 pour chambre K2C | U | 0 | 0 | 0
13.7.5.13 | Cadre et tampon fonte classe D400 pour chambre K3C | U | 0 | 0 | 0
13.7.6 | Fourniture, pose déroulage de cable réseau de telecommunications sous fourreaux en domaine public
13.7.6.1 | Câble 2 paires à graisse | ML | 0 | 0 | 0
13.7.6.2 | Câble 8 paires à graisse | ML | 0 | 0 | 0
13.7.6.3 | Câble 14 paires à graisse | ML | 0 | 0 | 0
13.7.6.4 | Câble 28 paires à graisse | ML | 190 | 0 | 0
13.7.6.5 | Câble monomode 24 FO | ML | 0 | 0 | 0
13.7.6.6 | Câble monomode 48 FO | ML | 0 | 0 | 0
13.7.6.7 | Câble monomode 72 FO | ML | 0 | 0 | 0
13.7.6.8 | Câble monomode 148 FO | ML | 0 | 0 | 0
13.7.7 | Plus value pour mise en œuvre de câble sur façade ou intérieur | ML | 20 | 0 | 0
13.7.8 | Fourniture et mise en œuvre des accessoires pour reprise du câble réseau téléphone
13.7.8.1 | Pour un chantier concernant jusqu'à 10 abonnés | FT | 0 | 0 | 0
13.7.8.2 | Pour un chantier concernant de 11 à 30 abonnés | FT | 1 | 0 | 0
13.7.8.3 | Pour un chantier concernant de 31 à 50 abonnés | FT | 0 | 0 | 0
13.7.8.4 | Pour un chantier concernant de 51 à 70 abonnés | FT | 0 | 0 | 0
13.7.8.5 | Pour un chantier concernant de 71 abonnés et plus | FT | 0 | 0 | 0
13.7.9 | Fourniture et pose de Boite de Raccordement étanche en chambre | U | 0 | 0 | 0
13.7.10 | Fourniture , pose déroulage réseau de telecommunications sous fourreaux en domaine privé
13.7.10.1 | Câble 2 paires à graisse | ML | 0 | 0 | 0
13.7.10.2 | Câble 8 paires à graisse | ML | 0 | 0 | 0
13.7.10.3 | Câble 14 paires à graisse | ML | 0 | 0 | 0
13.7.10.4 | Câble 28 paires à graisse | ML | 0 | 0 | 0
13.7.10.5 | Câble monomode 2 FO | ML | 0 | 0 | 0
13.7.10.6 | Câble monomode 4 FO | ML | 180 | 0 | 0
13.7.10.7 | Câble monomode 6 FO | ML | 0 | 0 | 0
13.7.10.8 | Câble monomode 12 FO | ML | 0 | 0 | 0
13.7.11 | Fourniture et mise en œuvre des accessoires pour reprise du branchement téléphone
13.7.11.1 | Pour un chantier concernant jusqu'à 10 abonnés | FT | 0 | 0 | 0
13.7.11.2 | Pour un chantier concernant de 11 à 30 abonnés | FT | 1 | 0 | 0
13.7.11.3 | Pour un chantier concernant de 31 à 50 abonnés | FT | 0 | 0 | 0
13.7.11.4 | Pour un chantier concernant de 51 à 70 abonnés | FT | 0 | 0 | 0
13.7.11.5 | Pour un chantier concernant de 71 abonnés et plus | FT | 0 | 0 | 0
13.7.12 | Fourniture et mise en œuvre des accessoires pour reprise du branchement téléphonique en aérien sur un nouveau support
13.7.12.1 | Pour un chantier concernant jusqu'à 10 abonnés | FT | 0 | 0 | 0
13.7.12.2 | Pour un chantier concernant de 11 à 30 abonnés | FT | 0 | 0 | 0
13.7.12.3 | Pour un chantier concernant de 31 à 50 abonnés | FT | 0 | 0 | 0
13.7.12.4 | Pour un chantier concernant de 51 à 70 abonnés | FT | 0 | 0 | 0
13.7.12.5 | Pour un chantier concernant de 71 abonnés et plus | FT | 0 | 0 | 0
| SOUS TOTAL ENFOUISSEMENT DE RESEAUX EDF ET FRANCE TELECOM |  |  |  | 0
14 | SIGNALISATION LUMINEUSE TRICOLORE
14.1 | DEPOSE
14.1.1 | Dépose de feu tricolore existant | U | 0 | 0 | 0
14.1.2 | Dépose de signal lumineux tricolore sur poteau ou fût de potence | U | 0 | 0 | 0
14.1.3 | Dépose de signal lumineux tricolore en tête de potence | U | 0 | 0 | 0
14.1.4 | Dépose de répétiteur trafic | U | 0 | 0 | 0
14.1.5 | Dépose de répétiteur piétons ou priorité piétons | U | 0 | 0 | 0
14.1.6 | Dépose de répétiteur croix grecque | U | 0 | 0 | 0
14.1.7 | Dépose de coffret d'appel piétons | U | 0 | 0 | 0
14.1.8 | Dépose de support de feu ou potelet | U | 0 | 0 | 0
14.1.9 | Dépose de potence | U | 0 | 0 | 0
14.1.10 | Dépose de plaque anti-reflet de feu principal | U | 0 | 0 | 0
14.1.11 | Dépose d'une console de fixation de tête de feu | U | 0 | 0 | 0
14.1.12 | Dépose d'une console de fixation de répétiteur piétons ou priorité piétons | U | 0 | 0 | 0
14.1.13 | Dépose d'une carte puissance de contrôleur | U | 0 | 0 | 0
14.1.14 | Dépose de contrôleur | U | 0 | 0 | 0
14.1.15 | Dépose d'armoire de feux et transport au dépôt | U | 0 | 0 | 0
14.1.16 | Dépose d'armoire de feux provisoire | U | 0 | 0 | 0
14.1.17 | Dépose de panneaux de signalisation lumineux | U | 0 | 0 | 0
14.1.18 | Dépose de feu provisoire | U | 0 | 0 | 0
14.2 | DEPLACEMENT DE FEU TRICOLORE | U | 0 | 0 | 0
14.3 | FOURNITURE DE SUPPORT ET POTEAU
14.3.1 | Fourniture de poteau rétreint 140/90 de 3,65 m acier galva thermo-laqué | U | 0 | 0 | 0
14.3.2 | Fourniture de poteau rétreint 140/90 de 2,65 m acier galvanisé thermo-laqué | U | 0 | 0 | 0
14.3.3 | Fourniture de poteau bisection 140/90 de 3,65 m en acier galvanisée thermo-laqué | U | 0 | 0 | 0
14.3.4 | Fourniture de poteau bisection 140/90 de 2,65 m en acier galvanisée thermo-laqué | U | 0 | 0 | 0
14.3.5 | Fourniture de potence acier galvanisé thermolaqué hauteur 7m à 7,50 m
14.3.5.1 | avancée 3,50m | U | 0 | 0 | 0
14.3.5.2 | avancée 4,00m | U | 0 | 0 | 0
14.3.5.3 | avancée 4,50m | U | 0 | 0 | 0
14.4 | POSE DE SUPPORT DE FEU, TRAFIC OU PIETONS, POTENCE DE SIGNALISATION
14.4.1 | Pose de support de feu 3,65 m | U | 0 | 0 | 0
14.4.2 | Pose de support de feu 2,65 m | U | 0 | 0 | 0
14.4.3 | Pose de potence de signalisation
14.4.3.1 | avancée 3,50m | U | 0 | 0 | 0
14.4.3.2 | avancée 4,00m | U | 0 | 0 | 0
14.4.3.3 | avancée 4,50m | U | 0 | 0 | 0
14.5 | REMISE A L'APLOMB DE POTEAU, POTELET OU POTENCE
14.5.1 | Remise à l'aplomb de poteau ou potelet | U | 0 | 0 | 0
14.5.2 | Remise à l'aplomb de potence | U | 0 | 0 | 0
14.6 | FOURNITURE ET POSE DE POTEAU BOIS | U | 0 | 0 | 0
14.7 | DEPOSE DE POTEAU BOIS | U | 0 | 0 | 0
14.8 | FOURNITURE ET POSE DE MASSIF AUTOPORTEUR POUR POTEAU BOIS | U | 0 | 0 | 0
14.9 | DEPOSE DE MASSIF AUTOPORTEUR POUR POTEAU BOIS | U | 0 | 0 | 0
14.10 | FOURNITURE ET POSE D'ARMOIRE OU D'ACCESSOIRES
14.10.1 | Fourniture et pose d'une armoire métallique type D14 1 porte | U | 0 | 0 | 0
14.10.2 | Fourniture et pose d'une armoire métallique type D14 2 portes avec compartiment EDF | U | 0 | 0 | 0
14.10.3 | Fourniture et pose d'une armoire plastique de type HDS GM | U | 0 | 0 | 0
14.10.4 | Fourniture et pose d'un socle plastique de type HDS GM | U | 0 | 0 | 0
14.10.5 | Fourniture et pose d'une armoire plastique de type HDS PM | U | 0 | 0 | 0
14.10.6 | Fourniture et pose d'un socle plastique de type HDS PM | U | 0 | 0 | 0
14.10.7 | Fourniture et pose de canon HDS | U | 0 | 0 | 0
14.10.8 | Fourniture, pose et raccordement d'un contrôleur de feu
14.10.8.1 | Contrôleur 4 lignes de feux type Garbarini Gallery | U | 0 | 0 | 0
14.10.8.2 | Contrôleur 8 lignes de feux type Garbarini Gallery | U | 0 | 0 | 0
14.10.8.3 | Contrôleur 12 lignes de feux type Garbarini Gallery | U | 0 | 0 | 0
14.10.8.4 | Contrôleur 16 lignes de feux type Garbarini Gallery | U | 0 | 0 | 0
14.10.8.5 | Contrôleur 24 lignes de feux type Garbarini Gallery | U | 0 | 0 | 0
14.10.8.6 | Contrôleur 4 lignes de feux type Lacroix traffy | U | 0 | 0 | 0
14.10.8.7 | Contrôleur 8 lignes de feux type Lacroix traffy | U | 0 | 0 | 0
14.10.8.8 | Contrôleur 12 lignes de feux type Lacroix traffy | U | 0 | 0 | 0
14.10.8.9 | Contrôleur 16 lignes de feux type Lacroix traffy | U | 0 | 0 | 0
14.10.8.10 | Contrôleur 24 lignes de feux type Lacroix traffy | U | 0 | 0 | 0
14.10.8.11 | Contrôleur 4 lignes de feux type M@estro | U | 0 | 0 | 0
14.10.8.12 | Contrôleur 8 lignes de feux type M@estro | U | 0 | 0 | 0
14.10.8.13 | Contrôleur 12 lignes de feux type M@estro | U | 0 | 0 | 0
14.10.8.14 | Contrôleur 16 lignes de feux type M@estro | U | 0 | 0 | 0
14.10.8.15 | Contrôleur 24 lignes de feux type M@estro | U | 0 | 0 | 0
14.10.8.16 | Contrôleur 4 lignes de feux type SEA | U | 0 | 0 | 0
14.10.8.17 | Contrôleur 8 lignes de feux type SEA | U | 0 | 0 | 0
14.10.8.18 | Contrôleur 12 lignes de feux type SEA | U | 0 | 0 | 0
14.10.8.19 | Contrôleur 16 lignes de feux type SEA | U | 0 | 0 | 0
14.10.8.20 | Contrôleur 24 lignes de feux type SEA | U | 0 | 0 | 0
14.10.9 | Fourniture pose et raccordement d'une carte de puissance | U | 0 | 0 | 0
14.10.10 | Fourniture et pose d'un GPS | U | 0 | 0 | 0
14.10.11 | Fourniture et pose et raccordement de détecteurs omnidirectionnels | U | 0 | 0 | 0
14.10.12 | Fourniture et pose et raccordement de détecteurs unidirectionnels | U | 0 | 0 | 0
14.10.13 | Fourniture et pose embase de détecteur | U | 0 | 0 | 0
14.10.14 | Fourniture et pose d'interrupteur différentiel 30 mA | U | 0 | 0 | 0
14.11 | FOURNITURE ET REMPLACEMENT D'ACCESSOIRES
14.11.1 | Fourniture et remplacement de serrure d'armoire de commande | U | 0 | 0 | 0
14.11.2 | Fourniture et remplacement disjoncteur différentiel 500 mA | U | 0 | 0 | 0
14.11.3 | Fourniture et remplacement disjoncteur non différentiel | U | 0 | 0 | 0
14.11.4 | Fourniture et remplacement d'un bloc CPU | U | 0 | 0 | 0
14.12 | MODIFICATION D'UNE PROGRAMMATION DE CONTROLEUR | U | 0 | 0 | 0
14.13 | PROGRAMMATION COMPLETE DE CONTROLEUR | U | 0 | 0 | 0
14.14 | FOURNITURE DE FEU TRICOLORE A LED
14.14.1 | Fourniture de feu répétiteur pour véhicule de type FARECO VISION 2 | U | 0 | 0 | 0
14.14.2 | Fourniture de feu tricolore de type FARECO VISION 2 diam 222 | U | 0 | 0 | 0
14.14.3 | Fourniture de feu tricolore de type FARECO VISION 2 diam 322 | U | 0 | 0 | 0
14.14.4 | Fourniture de feu tricolore de type FARECO VISION 2 diam 333 | U | 0 | 0 | 0
14.14.5 | Fourniture de feu répétiteur pour véhicule de type AXIMUM REVA | U | 0 | 0 | 0
14.14.6 | Fourniture de feu tricolore de type AXIMUM ATLAS 3G diam 222 | U | 0 | 0 | 0
14.14.7 | Fourniture de feu tricolore de type AXIMUM ATLAS 3G diam 322 | U | 0 | 0 | 0
14.14.8 | Fourniture de feu tricolore de type AXIMUM ATLAS 3G diam 333 | U | 0 | 0 | 0
14.14.9 | Fourniture de feu tricolore de type AXIMUM ALUXE diam 222 | U | 0 | 0 | 0
14.14.10 | Fourniture de feu tricolore de type AXIMUM ALUXE diam 322 | U | 0 | 0 | 0
14.14.11 | Fourniture de feu tricolore de type AXIMUM ALUXE diam 333 | U | 0 | 0 | 0
14.14.12 | Fourniture de feu répétiteur pour véhicule de type LACROIX TRAFIC ALUMIX | U | 0 | 0 | 0
14.14.13 | Fourniture de feu tricolore de type LACROIX TRAFIC ALUMIX diam 222 | U | 0 | 0 | 0
14.14.14 | Fourniture de feu tricolore de type LACROIX TRAFIC ALUMIX diam 322 | U | 0 | 0 | 0
14.14.15 | Fourniture de feu tricolore de type LACROIX TRAFIC ALUMIX diam 333 | U | 0 | 0 | 0
14.14.16 | Fourniture de feu répétiteur pour véhicule de type SEA AXEL | U | 0 | 0 | 0
14.14.17 | Fourniture de feu tricolore de type SEA AXEL diam 222 | U | 0 | 0 | 0
14.14.18 | Fourniture de feu tricolore de type SEA AXEL diam 322 | U | 0 | 0 | 0
14.14.19 | Fourniture de feu tricolore de type SEA AXEL diam 333 | U | 0 | 0 | 0
14.14.20 | Fourniture de feu répétiteur pour véhicule de type SEA NIXEA | U | 0 | 0 | 0
14.14.21 | Fourniture de feu tricolore de type SEA NIXEA diam 222 | U | 0 | 0 | 0
14.14.22 | Fourniture de feu tricolore de type SEA NIXEA diam 322 | U | 0 | 0 | 0
14.14.23 | Fourniture de feu tricolore de type SEA NIXEA diam 333 | U | 0 | 0 | 0
14.15 | FOURNITURE D'UN FEU PIETON SONORE A LED SONORE
14.15.1 | Fourniture d'un feu piéton de type FARECO VISION 2 | U | 0 | 0 | 0
14.15.2 | Fourniture d'un feu piéton de type AXIMUM SPAx | U | 0 | 0 | 0
14.15.3 | Fourniture d'un feu piéton de type LACROIX TRAFIC ALUMIX | U | 0 | 0 | 0
14.15.4 | Fourniture d'un feu piéton de type SEA AXEL | U | 0 | 0 | 0
14.15.5 | Fourniture d'un feu piéton de type SEA NIXEA | U | 0 | 0 | 0
14.16 | FOURNITURE D'UN FEU MONOCOULEUR A LED
14.16.1 | Fourniture d'un feu type croix grec du fabriquant FARECO de la gamme VISION 2 | U | 0 | 0 | 0
14.16.2 | Fourniture d'un feu type croix grec du fabriquant AXIMUM de la gamme ATLAS 3G | U | 0 | 0 | 0
14.16.3 | Fourniture d'un feu type croix grec du fabriquant AXIMUM de la gamme ALUXE | U | 0 | 0 | 0
14.16.4 | Fourniture d'un feu type croix grec du fabriquant LACROIX TRAFIC de la gamme ALUMIX | U | 0 | 0 | 0
14.16.5 | Fourniture d'un feu type croix grec du fabriquant SEA de la gamme AXEL | U | 0 | 0 | 0
14.16.6 | Fourniture d'un feu type croix grec du fabriquant SEA de la gamme NIXEA | U | 0 | 0 | 0
14.16.7 | Fourniture d'un feu fléché du fabriquant FARECO de la gamme VISION 2 | U | 0 | 0 | 0
14.16.8 | Fourniture d'un feu fléché du fabriquant AXIMUM de la gamme ATLAS 3G | U | 0 | 0 | 0
14.16.9 | Fourniture d'un feu fléché du fabriquant AXIMUM de la gamme ALUXE | U | 0 | 0 | 0
14.16.10 | Fourniture d'un feu fléché du fabriquant LACROIX TRAFIC de la gamme ALUMIX | U | 0 | 0 | 0
14.16.11 | Fourniture d'un feu fléché du fabriquant SEA de la gamme AXEL | U | 0 | 0 | 0
14.16.12 | Fourniture d'un feu fléché du fabriquant SEA de la gamme NIXEA | U | 0 | 0 | 0
14.17 | FOURNITURE D'UN FEU PRIORITE PIETON DE TYPE A13b A LED
14.17.1 | Fourniture d'un feu priorité piéton de type FARECO VISION 2 | U | 0 | 0 | 0
14.17.2 | Fourniture d'un feu priorité piéton de type AXIMUM ATLAS 3G | U | 0 | 0 | 0
14.17.3 | Fourniture d'un feu priorité piéton de type AXIMUM ALUXE | U | 0 | 0 | 0
14.17.4 | Fourniture d'un feu priorité piéton de type LACROIX TRAFIC ALUMIX | U | 0 | 0 | 0
14.17.5 | Fourniture d'un feu priorité piéton de type SEA AXEL | U | 0 | 0 | 0
14.17.6 | Fourniture d'un feu priorité piéton de type SEA NIXEA | U | 0 | 0 | 0
14.18 | FOURNITURE ET POSE D'UN ECRAN DE CONSTRASTE POUR FEU ROUTIER
14.18.1 | Ecran de constrate pour feu routier de type 322 | U | 0 | 0 | 0
14.18.2 | Ecran de constrate pour feu routier de type 333 | U | 0 | 0 | 0
14.19 | POSE ET RACCORDEMENT DE FEU PRINCIPAL SUR SUPPORT | U | 0 | 0 | 0
14.20 | POSE ET RACCORDEMENT DE FEU SUR BRAS DE POTENCE | U | 0 | 0 | 0
14.21 | POSE ET RACCORDEMENT DE REPETITEUR TRAFIC | U | 0 | 0 | 0
14.22 | POSE ET RACCORDEMENT DE FEU PIETON | U | 0 | 0 | 0
14.23 | POSE ET RACCORDEMENT DE FEU MONOCOULEUR | U | 0 | 0 | 0
14.24 | POSE ET RACCORDEMENT DE FEU TYPE PRIORITE PIETON | U | 0 | 0 | 0
14.25 | FOURNITURE POSE ET RACCORDEMENT DE COFFRET CLASSE II POUR LA SIGNALISATION LUMINEUSE ET TRICOLORE | U | 0 | 0 | 0
14.26 | FOURNITURE DE BOUTON APPEL PIETONS
14.26.1 | Fourniture de bouton appel piéton de type FARECO VISION 2 | U | 0 | 0 | 0
14.26.2 | Fourniture de bouton appel piéton de type AXIMUM BAPA | U | 0 | 0 | 0
14.26.3 | Fourniture de bouton appel piéton de type LACROIX TRAFIC ALUMIX | U | 0 | 0 | 0
14.26.4 | Fourniture de bouton appel piéton de type SEA | U | 0 | 0 | 0
14.27 | PROGRAMMATION OU MODIFICATION D'UN MESSAGE SONORE POUR CAISSON PIETON | U | 0 | 0 | 0
14.28 | POSE ET RACCORDEMENT DE BOUTON D'APPEL PIETON | U | 0 | 0 | 0
14.29 | DIVERS
14.29.1 | Confection de boucle électro-magnétique
14.29.1.1 | 1 voie de circulation | U | 0 | 0 | 0
14.29.1.2 | 2 voies de circulation | U | 0 | 0 | 0
14.29.1.3 | 3 voies de circulation | U | 0 | 0 | 0
14.29.2 | Fourniture et pose de regard de boîte de boucle, y compris tampon fonte et scellement | U | 0 | 0 | 0
14.29.3 | Fourniture, pose de boîte de raccordement pour boucle électromagnétique | U | 0 | 0 | 0
14.29.4 | Fourniture et pose de coffret fonte étanche pour boucle | U | 0 | 0 | 0
14.29.5 | Fourniture et confection de boîte de jonction signalisation lumineuse tricolore | U | 0 | 0 | 0
14.29.6 | Fourniture, pose, raccordement et paramétrage de radar hyper fréquence type SPOT CAPSYS | U | 0 | 0 | 0
14.29.7 | Fouriture et pose de panneau A13b à leds
14.29.7.1 | taille 700mm | U | 0 | 0 | 0
14.29.7.2 | taille 1000mm | U | 0 | 0 | 0
14.29.8 | Fourniture de panneau A13b à leds avec système d'alimentation solaire
14.29.8.1 | taille 700mm | U | 0 | 0 | 0
14.29.8.2 | taille 1000mm | U | 0 | 0 | 0
14.29.9 | Pose et raccordement de panneaux lumineux sur support | U | 0 | 0 | 0
14.30 | LIGNES AERIENNES
14.30.1 | Fourniture de câble en aluminium autoporté isolé 2x16 mm2 | ML | 0 | 0 | 0
14.30.2 | Pose de câble en élévation | ML | 0 | 0 | 0
14.30.3 | Pose de câble autoporté isolé | ML | 0 | 0 | 0
14.30.4 | Fourniture, transport et pose de pince d'ancrage ou balancelle | U | 0 | 0 | 0
14.30.5 | Fourniture et confection de remontée aérosouterraine | U | 2 | 0 | 0
14.30.6 | Fourniture et pose de boîte de raccordement étanche avec protection fusible | U | 0 | 0 | 0
14.30.7 | Dépose de remontée aérosouterraine | U | 0 | 0 | 0
14.30.8 | Dépose de câble en élévation sur façade | ML | 0 | 0 | 0
14.30.9 | Dépose de conducteur aérien torsadé et mise en dépôt | ML | 0 | 0 | 0
14.31 | PEINTURE D'EQUIPEMENTS EXISTANTS SUR SITE
14.31.1 | Mise en peinture 3 couches de support de feu existant au RAL choisit par la MOA | U | 0 | 0 | 0
14.31.2 | Mise en peinture 3 couches de potelet support de répétiteur existant au RAL choisit par la MOA | U | 0 | 0 | 0
14.31.3 | Mise en peinture 3 couches de potence de 4 m d'avancée existant au RAL choisit par la MOA | U | 0 | 0 | 0
14.31.4 | Mise en peinture 3 couches de potence de 5 m d'avancée existant au RAL choisit par la MOA | U | 0 | 0 | 0
14.31.5 | Mise en peinture 3 couches de feu tricolore existant au RAL choisit par la MOA | U | 0 | 0 | 0
14.31.6 | Mise en peinture 3 couches de répétiteur trafic existant au RAL choisit par la MOA | U | 0 | 0 | 0
14.31.7 | Mise en peinture 3 couches de répétiteur piétons existant au RAL choisit par la MOA | U | 0 | 0 | 0
14.31.8 | Mise en peinture 3 couches de coffret d'appel piétons existant au RAL choisit par la MOA | U | 0 | 0 | 0
14.31.9 | Mise en peinture 3 couches d'armoire de signalisation tricolore existant au RAL choisit par la MOA | U | 0 | 0 | 0
| SOUS TOTAL SIGNALISATION LUMINEUSE TRICOLORE |  |  |  | 0
15 | MISE A DISPOSITION DE MAIN D'ŒUVRE
15.1 | MISE A DISPOSITION DE PERSONNEL AVEC PETIT OUTILLAGE, EN SEMAINE ENTRE 8H ET 17H
15.1.1 | Chef de chantier | H | 0 | 0 | 0
15.1.2 | Chef d'équipe avec camionnette | H | 0 | 0 | 0
15.1.3 | Ouvrier N2 P1 ou N2 P2 | H | 0 | 0 | 0
15.1.4 | Ouvrier N1 P1 ou N1 P2 | H | 0 | 0 | 0
15.1.5 | Monteur niveau 1 | H | 0 | 0 | 0
15.1.6 | Monteur niveau 2 | H | 0 | 0 | 0
15.1.7 | Monteur niveau 3 | H | 0 | 0 | 0
15.1.8 | Géomètre | H | 0 | 0 | 0
15.1.9 | Dessinateur | H | 0 | 0 | 0
15.1.10 | Projeteur | H | 0 | 0 | 0
15.1.11 | Ingénieur | H | 0 | 0 | 0
15.2 | MISE A DISPOSITION DE PERSONNEL AVEC PETIT OUTILLAGE, EN SEMAINE ENTRE 17H ET 21H ET ENTRE 6H ET 8H
15.2.1 | Chef de chantier | H | 0 | 0 | 0
15.2.2 | Chef d'équipe avec camionnette | H | 0 | 0 | 0
15.2.3 | Ouvrier N2 P1 ou N2 P2 | H | 0 | 0 | 0
15.2.4 | Ouvrier N1 P1 ou N1 P2 | H | 0 | 0 | 0
15.2.5 | Monteur niveau 1 | H | 0 | 0 | 0
15.2.6 | Monteur niveau 2 | H | 0 | 0 | 0
15.2.7 | Monteur niveau 3 | H | 0 | 0 | 0
15.3 | MISE A DISPOSITION DE PERSONNEL AVEC PETIT OUTILLAGE, EN SEMAINE ENTRE 21H ET 6H
15.3.1 | Chef de chantier | H | 0 | 0 | 0
15.3.2 | Chef d'équipe avec camionnette | H | 0 | 0 | 0
15.3.3 | Ouvrier N2 P1 ou N2 P2 | H | 0 | 0 | 0
15.3.4 | Ouvrier N1 P1 ou N1 P2 | H | 0 | 0 | 0
15.3.5 | Monteur niveau 1 | H | 0 | 0 | 0
15.3.6 | Monteur niveau 2 | H | 0 | 0 | 0
15.3.7 | Monteur niveau 3 | H | 0 | 0 | 0
15.4 | PLUS VALUE AUX PRIX CI-AVANT POUR MISE A DISPOSITION DE PERSONNEL LE DIMANCHE ET LES JOURS FERIES
15.4.1 | Chef de chantier | H | 0 | 0 | 0
15.4.2 | Chef d'équipe avec camionnette | H | 0 | 0 | 0
15.4.3 | Ouvrier N2 P1 ou N2 P2 | H | 0 | 0 | 0
15.4.4 | Ouvrier N1 P1 ou N1 P2 | H | 0 | 0 | 0
15.4.5 | Monteur niveau 1 | H | 0 | 0 | 0
15.4.6 | Monteur niveau 2 | H | 0 | 0 | 0
15.4.7 | Monteur niveau 3 | H | 0 | 0 | 0
| SOUS TOTAL MISE A DISPOSITION DE MAIN D'ŒUVRE |  |  |  | 0
16 | LOCATION DE MATERIEL
16.1 | MATERIEL Y COMPRIS CONDUCTEUR, FOURNITURE D'ENTRETIEN ET DE FONCTIONNEMENT
16.1.1 | Camion benne jusqu'à 4 tonnes de charge utile | H | 0 | 0 | 0
16.1.2 | Camion benne au-delà de 4 tonnes et jusqu'à 8 tonnes de charge utile | H | 0 | 0 | 0
16.1.3 | Camion benne au-delà de 8 tonnes et jusqu'à 15 tonnes de charge utile | H | 0 | 0 | 0
16.1.4 | Camion benne au-delà de 15 tonnes et jusqu'à 26 tonnes de charge utile | H | 0 | 0 | 0
16.1.5 | Plus value aux prix des camions benne pour utilisation d'un bras de levage | H | 0 | 0 | 0
16.1.6 | Camion atelier | H | 0 | 0 | 0
16.1.7 | Camion laboratoire avec technicien | 1/2 J | 0 | 0 | 0
16.1.8 | Véhicule nacelle 14 - 18 m | H | 0 | 0 | 0
16.1.9 | Véhicule nacelle 19 - 25 m | H | 0 | 0 | 0
16.1.10 | Semi remorque plateau porte engin jusqu'à 26 tonnes de charge utile | H | 0 | 0 | 0
16.1.11 | Pelle automotrice avec godet jusqu'à 450 litres de capacité | H | 0 | 0 | 0
16.1.12 | Pelle automotrice avec brise roche hydraulique jusqu'à 0,550 tonnes | H | 0 | 0 | 0
16.1.13 | Pelle automotrice avec godet de capacité comprise entre 450 et 800 litres | H | 0 | 0 | 0
16.1.14 | Pelle automotrice avec brise roche hydraulique supérieur à 0,550 tonnes | H | 0 | 0 | 0
16.1.15 | Autochargeur automoteur sur chenilles ou pneumatiques avec godet jusqu'à 500 litres de capacité | H | 0 | 0 | 0
16.1.16 | Autochargeur automoteur sur chenilles ou pneumatiques avec godet de capacité comprise entre 500 et 1500 litres | H | 0 | 0 | 0
16.1.17 | Autochargeur automoteur sur chenilles ou pneumatiques avec godet de capacité comprise entre 1500 et 2000 litres | H | 0 | 0 | 0
16.1.18 | Amenée ou repliement de matériel nécessitant un porte engin | U | 0 | 0 | 0
16.2 | MATERIEL SANS PERSONNEL MAIS AVEC LES FOURNITURES D'ENTRETIEN ET DE FONCTIONNEMENT
16.2.1 | Fourgon automobile jusqu'à 3,5 tonnes de charge utile | H | 0 | 0 | 0
16.2.2 | Pilonneuse ou plaque vibrante d'un poids inférieur à 150 kg | H | 0 | 0 | 0
16.2.3 | Plaque vibrante d'un poids supérieur à 150 kg | H | 0 | 0 | 0
16.2.4 | Compresseur 3000 l/mn avec tuyaux et deux marteaux pneumatiques | H | 0 | 0 | 0
16.2.5 | Groupe électrogène de puissance inférieure à 50 kVA | H | 0 | 0 | 0
| SOUS TOTAL LOCATION DE MATERIEL |  |  |  | 0
17 | COEFFICIENT DE REVENTE DES MATERIELS ET FOURNITURES
17.1 | Si le prix de vente de la pièce est compris entre 1,00 € HT et 500,00 € HT | % | 0 | 0% | 0
17.2 | Si le prix de vente de la pièce est compris entre 500,01 € HT et 1 000,00 € HT | % | 0 | 0% | 0
17.3 | Si le prix de vente de la pièce est compris entre 1 000,01 € HT et 1 500,00 € HT | % | 0 | 0% | 0
17.4 | Si le prix de vente de la pièce est supérieur à 1 500,01 € HT | % | 0 | 0% | 0
| SOUS TOTAL COEFFICIENT DE REVENTE DES MATERIELS ET FOURNITURES |  |  |  | 0
RECAPITULATIF
1 | INSTALLATIONS - SIGNALISATION - ETUDES - RECOLEMENT |  |  |  | 0
2 | ESPACES VERTS, MOBILIER URBAIN, SIGNALISATION HORIZONTALE ET VERTICALE |  |  |  | 0
3 | DEMOLITION ET REFECTION DE CHAUSSEE ET TROTTOIRS |  |  |  | 0
4 | TERRASSEMENTS - BLINDAGES - DEMOLITION - REMBLAIEMENT |  |  |  | 0
5 | FOURNITURE ET POSE DE FOURREAUX EN TRANCHEE OUVERTE |  |  |  | 0
6 | FOURNITURE ET POSE DE CABLES EN TRANCHEE OUVERTE |  |  |  | 0
7 | TRAVAUX DE GENIE CIVIL |  |  |  | 0
8 | FOURNITURE ET POSE DE SUPPORTS ET POTEAUX |  |  |  | 0
9 | APPAREILLAGE ECLAIRAGE PUBLIC - PLATINES ET DIVERS |  |  |  | 0
10 | ARMOIRE DE COMMANDE |  |  |  | 0
11 | FOURNITURE ET POSE D'ACCESSOIRES D'ECLAIRAGE PUBLIC |  |  |  | 0
12 | LIGNES AERIENNES D'ECLAIRAGE PUBLIC |  |  |  | 0
13 | ENFOUISSEMENT DE RESEAUX EDF ET FRANCE TELECOM |  |  |  | 0
14 | SIGNALISATION LUMINEUSE TRICOLORE |  |  |  | 0
15 | MISE A DISPOSITION DE MAIN D'ŒUVRE |  |  |  | 0
16 | LOCATION DE MATERIEL |  |  |  | 0
17 | X |  |  |  | 0
17 | COEFFICIENT DE REVENTE DES MATERIELS ET FOURNITURES |  |  |  | 0
| TOTAL GENERAL HT |  |  |  | 0
| TVA 20% |  |  |  | 0
| TOTAL GENERAL TTC |  |  |  | 0