## BPU Desnoyer
BPU | Boulevard Desnoyers
0 |  | 0 | 0
N°Prix | Désignation | Prix Unitaire
1 | Préparation et installation chantier
1.1 | Préparation chantier La préparation du chantier - l'établissement d'un organigramme du chantier, - la rédaction des méthodes d'exécution, - la validation des conditions géotechniques, - la reconnaissance des lieux pour l'installation du chantier et des différentes contraintes : * le stockage des matériaux, * les points de décharge, * la circulation et les éventuelle déviation, * le maintien de la desserte en cours de travaux L'implantation Le repérage des réseaux existants- réseaux principaux publics, les DICT et le marquage piquetage - réseaux particuliers, - implantation des ouvrages de branchements particuliers * position sur le terrain, * profondeur nécessaire - Réalisation d'investigation complémentaires si nécessaire. - La réalisation des sondages de recherche - l'implantation des ouvrages principaux à construire - la rédaction d'un calendrier d'exécution des travaux et des résumés de chantier par phases fonctionnelles - La fourniture de plans d'éxécution - DESC | 0 | Ft
Le Forfait sera payé (en lettres)
1.2 | Installation de chantier L'amenée, la protection, le repli du chantier - Mise en place d'un corridor de chantier sécurisé (barriérage) pour travail sur le terre plein central, - l'établissement d'une liste avec la qualification du personnel œuvrant sur le chantier, - l'établissement d'une fiche détaillée des moyens en matériel (matériel de terrassement, blindage, compactage, hygiène, sécurité, contrôle et divers), - les mesures nécessaires pour la signalisation de jour et de nuit et la protection du chantier, - l'installation des baraques de chantier, laboratoire, ateliers, entrepôts et bureaux, - les dispositions particulières relatives à l'hygiène et à la sécurité du travail, - le dispositif de sécurité, la gardiennage, l'éclairage, - les mesures nécessaires pour assurer la circulation et les accès aux propriétés riveraines, - la conservation des piquets de repères, - la remise en état des lieux en fin de travaux, - l'amenée et le repli du matériel. - l'affichage réglementaire - La réalisation des branchements nécessaires à l’exécution des travaux (eau, électricité, téléphone, …). - La signalisation à l’égard de la circulation publique suivant les dispositions en vigueur. | 0 | Ft
Le Forfait sera payé (en lettres)
1.3 | Sécurisation chantier L'amenée, la protection, le repli du chantier - Maintien du corridor de chantier sécurisé (barriérage) pour travail sur le terre plein central, - Maintien de la signalisation à l’égard de la circulation publique suivant les dispositions en vigueur. | 0 | Ft
Le Forfait sera payé (en lettres)
2 | Ouverture de tranchée quelque soit le type de terrain y compris démolition de chaussée, de trottoir, la fourniture et la pose du fourreau, du câble, du grillage avertisseur, remblaiement de la fouille et réfection définitive.
2.1 | Terrassement en déblais pour tranchée y compris chargement et évacuation : Ce prix rémunère, au mètre linéaire de tranchée, en terrain de toute nature, sciage, découpe, les terrassements de la largeur de la tranché en déblais sur la voie de circulation, ses abords, traversée, trottoirs ou accotement. Ce prix comprend notamment :  -les implantations d’après les levés et plans réalisés dans le cadre des études d’exécution ;  -les piquetages complémentaires ;  -la découpe soignée des enrobés sur tout le linéaire des travaux,  -l'extraction des matériaux et produits (bordures, enrobés, bétons, regards à supprimer), le chargement, y compris le tri des matériaux selon les prescriptions du C.C.T.P. pour la sélection des matériaux en remblai ou autres réemplois ;  -le tri, le transport et l’évacuation en centre de traitement agréé par le Maître d’œuvre, des déblais issus des terrassements, qui ne sont pas réutilisés en remblais ;  -la protection contre les eaux de toutes natures, les sujétions dues au maintien des écoulements naturels ;  -la protection et le maintien en service des réseaux existants y compris les sujétions de travail manuel liées à -la présence de ces réseaux ;  -la protection des arbres existants et de leurs racines ;  -la protection des candélabres et points lumineux existants et de leur ancrage ainsi que des équipements annexe coffret arrosage ou totem publicitaire;  -le compactage des fonds de forme, conformément au C.C.T.P. et l'arrosage éventuel ;  -les finitions et recompactages éventuels ;  -les opérations topographiques avant et après exécution ;  -les sujétions d'exécution liées à la météorologie et nécessitant une augmentation de cadence pendant les périodes favorables. Il est précisé qu’aucun dévoiement de réseau existant ne sera pris en charge par le maître d’ouvrage afin de faciliter le terrassement. Ce prix s'applique quels que soient la nature, la situation et le profil en travers des déblais, le mode d'extraction, de traitement, de chargement, de transport et de déchargement. | 0 | ml
Le mètre linéaire sera payé (en lettres)
2.2 | Fermeture de tranchée non revétue (terre végétale/ou gravier) suivant prescription Maître d'ouvrage et Conseil départemental (Route départementale). Ce prix comprend (liste non exhaustive): - Fourniture et pose d'une cablette terre 25² Cu ou équivalent - Remblaiment GNT 0/31.5 ou 0/20 - Terre végétale - Compactage | 0 | ml
Le mètre linéaire sera payé (en lettres)
2.3 | Fermeture de tranchée revétue (bétons ou enrobé) suivant prescription Maître d'ouvrage et Conseil Départemental 66 (Route départementale). Ce prix comprend (liste non exhaustive): - Fourniture et pose d'une cablette terre 25² Cu ou équivalent - Enrobage sable/gravillon, grain de riz, 2/4 ou 4/6, etc. - Remblaiment GNT 0/31.5 ou 0/20 - Compactage normatif entre couches successives - Couche d'assise pour épaulement (grave ciment ou grave bitume ou autre suivant prescription CD66) de 8-10cm de part et d'autre de la tranchée -Enrobé à chaud tricouche ou matériaux enrobé 0,05 BBSG 0/10 CL3 (EB 10 Roul.) - Ou autre revêtement sur accotement ou trottoir - Reprise des Bordures endomagées lors de la tranchée Les matériaux de remblaiement (GNT0/31,5 ou 0/20) seront de code Cb au sens de la onrme NFP 18-545. LA GNT sera conforme à la norme NF EN 13285 (GNT2 ou GNT3). | 0 | ml
Le mètre linéaire sera payé (en lettres)
2.4 | Fourniture et pose de câble U1000RO2V 2x10 Cu y compris fourreaux. | 0 | ml
Le mètre linéaire sera payé (en lettres)
2.5 | Fourniture et pose de câble U1000RO2V 2x06 Cu y compris fourreaux. | 0 | ml
Le mètre linéaire sera payé (en lettres)
2.6 | Fourniture et pose de câble DMX 2x1,5 Cu Armé cablé y compris fourreaux. | 0 | ml
Le mètre linéaire sera payé (en lettres)
3 | Dépose de l'ensemble des luminaires et des supports, candélabres, poteaux bois ou béton y compris démolition de massifs, enlévement des gravats et réfection du sol à l'identique.
3.1 | Dépose de l'ensemble des supports d'éclairage public, candélabres, poteaux bois ou béton, démolitions de massif, y compris son luminaire associé évacuation et recyclage . | 0 | U
L'unité sera payée (en lettres)
3.2 | Dépose de l'ensemble des réseaux d'éclairage public existant | 0 | Ft
L'unité sera payée (en lettres)
3.3 | Dépose d'un ensemble supports de feux tricoles, signalisation, candélabres, poteaux bois ou béton, démolitions de massif, y compris l'apparaillage associé : Signal R11v, répetiteur de trafic, BAPA, R12 et R12M sonore, A13M..., évacuation et recyclage . | 0 | U
L'unité sera payée (en lettres)
4 | Fourniture et pose d'une ensemble lumineux complet de style contemporain en acier galvanisé thermolaqué (RAL à définir) portée IP 66 avec éclairage routier y compris boîte de raccordement, protection bipolaire et mise à la terre s'il y a lieu, Classe 2, système individuel de gradation. Tous les luminaires et projecteurs devront être adresés en DMX et repertoriés sur un plan d'adressage à fournir au MOE et MOA.
Mâts centraux : 2 luminaires hauteurs 8m les 2
4.1 | Fourniture et pose d'un candélabre double BASE DOUBLE de 8 mètres y compris massif,caractéristique esthétique et technique décrite dans document annexe (notice projet) équipée de deux sources leds 70W maxi, et d'un flux nominal 7500 Lm, comprenant les percements fileté soudé en attente de kakémono ou prise illumination | 0 | U
L'unité sera payée (en lettres)
4.11 | Fourniture et pose d'un candélabre VARIANTE N°1 Mât Rectangulaire Simple Crosse droite et luminaire Intégré y compris massif,caractéristique esthétique et technique décrite dans document annexe (notice projet) équipée de deux sources leds 70W maxi, et d'un flux nominal 7500 Lm, comprenant les percements fileté soudé en attente de kakémono ou prise illumination | 0 | U
L'unité sera payée (en lettres)
4.12 | Fourniture et pose d'un candélabre VARIANTE N°2 Mât Rectangulaire double Crosse « en V » et luminaire Intégré y compris massif,caractéristique esthétique et technique décrite dans document annexe (notice projet) équipée de deux sources leds 70W maxi, et d'un flux nominal 7500 Lm, comprenant les percements fileté soudé en attente de kakémono ou prise illumination | 0 | U
L'unité sera payée (en lettres)
4.13 | Fourniture et pose d'un candélabre VARIANTE N°3 Mât Cylindrique ou cylindro-conique double Crosse droite et luminaire routier y compris massif,caractéristique esthétique et technique décrite dans document annexe (notice projet) équipée de deux sources leds 70W maxi, et d'un flux nominal 7500 Lm, comprenant les percements fileté soudé en attente de kakémono ou prise illumination | 0 | U
L'unité sera payée (en lettres)
4.14 | Fourniture et pose d'un candélabre VARIANTE N°4 Mât Cylindrique ou cylindro-conique simple Crosse droite et luminaire routier y compris massif,caractéristique esthétique et technique décrite dans document annexe (notice projet) équipée de deux sources leds 70W maxi, et d'un flux nominal 7500 Lm, comprenant les percements fileté soudé en attente de kakémono ou prise illumination | 0 | U
L'unité sera payée (en lettres)
4.15 | Fourniture et pose d'un candélabre VARIANTE N°5 Mât Cylindrique ou cylindro-conique double Crosse croisée et luminaire routier y compris massif,caractéristique esthétique et technique décrite dans document annexe (notice projet) équipée de deux sources leds 70W maxi, et d'un flux nominal 7500 Lm, comprenant les percements fileté soudé en attente de kakémono ou prise illumination | 0 | U
L'unité sera payée (en lettres)
4.16 | Fourniture et pose d'un candélabre VARIANTE N°6 Mât Cylindrique ou cylindro-conique simple Crosse « en V » et luminaire routier y compris massif,caractéristique esthétique et technique décrite dans document annexe (notice projet) équipée de deux sources leds 70W maxi, et d'un flux nominal 7500 Lm, comprenant les percements fileté soudé en attente de kakémono ou prise illumination | 0 | U
L'unité sera payée (en lettres)
4.17 | Fourniture et pose d'un candélabre VARIANTE N°7 Mât Cylindrique 2 sections (base plus large) simple Crosse 1,4m luminaire routier intégré y compris massif,caractéristique esthétique et technique décrite dans document annexe (notice projet) équipée de deux sources leds 70W maxi, et d'un flux nominal 7500 Lm, comprenant les percements fileté soudé en attente de kakémono ou prise illumination | 0 | U
L'unité sera payée (en lettres)
Mâts Giratoires : 2 luminaires hauteurs 8m contre feux 5m
4.2 | Fourniture et pose d'un candélabre double, BASE RETRO 8 mètres, avec un contre feu à 5m en rétro-éclairage, y compris massif caractéristique esthétique et technique décrite dans document annexe (notice projet) équipée de deux sources leds 70W maxi, et d'un flux nominal 7500 Lm, comprenant les percements fileté soudé en attente de kakémono ou prise illumination | 0 | U
L'unité sera payée (en lettres)
4.21 | Fourniture et pose d'un candélabre double, VARIANTE N°1 Mât Rectangulaire Simple, Crosse droite et luminaire Intégré, avec un contre feu à 5m en rétro-éclairage, y compris massif caractéristique esthétique et technique décrite dans document annexe (notice projet) équipée de deux sources leds 70W maxi, et d'un flux nominal 7500 Lm, comprenant les percements fileté soudé en attente de kakémono ou prise illumination | 0 | U
L'unité sera payée (en lettres)
4.22 | Fourniture et pose d'un candélabre VARIANTE N°2 Mât Rectangulaire double Crosse « en V » et luminaire Intégré avec un contre feu à 5m en rétro-éclairage, y compris massif caractéristique esthétique et technique décrite dans document annexe (notice projet) équipée de deux sources leds 70W maxi, et d'un flux nominal 7500 Lm, comprenant les percements fileté soudé en attente de kakémono ou prise illumination | 0 | U
L'unité sera payée (en lettres)
4.23 | Fourniture et pose d'un candélabre double,VARIANTE N°3, Mât Cylindrique ou cylindro-conique double, Crosse droite et luminaire routier avec un contre feu à 5m en rétro-éclairage, y compris massif caractéristique esthétique et technique décrite dans document annexe (notice projet) équipée de deux sources leds 70W maxi, et d'un flux nominal 7500 Lm, comprenant les percements fileté soudé en attente de kakémono ou prise illumination | 0 | U
L'unité sera payée (en lettres)
4.24 | Fourniture et pose d'un candélabre double, VARIANTE N°4, Mât Cylindrique ou cylindro-conique simple Crosse droite et luminaire routier avec un contre feu à 5m en rétro-éclairage, y compris massif caractéristique esthétique et technique décrite dans document annexe (notice projet) équipée de deux sources leds 70W maxi, et d'un flux nominal 7500 Lm, comprenant les percements fileté soudé en attente de kakémono ou prise illumination | 0 | U
L'unité sera payée (en lettres)
4.25 | Fourniture et pose d'un candélabre double, VARIANTE N°5, Mât Cylindrique ou cylindro-conique double, Crosse croisée et luminaire routier avec un contre feu à 5m en rétro-éclairage, y compris massif caractéristique esthétique et technique décrite dans document annexe (notice projet) équipée de deux sources leds 70W maxi, et d'un flux nominal 7500 Lm, comprenant les percements fileté soudé en attente de kakémono ou prise illumination | 0 | U
L'unité sera payée (en lettres)
4.26 | Fourniture et pose d'un candélabre double,VARIANTE N°6, Mât Cylindrique ou cylindro-conique simple, Crosse « en V » et luminaire routier avec un contre feu à 5m en rétro-éclairage, y compris massif caractéristique esthétique et technique décrite dans document annexe (notice projet) équipée de deux sources leds 70W maxi, et d'un flux nominal 7500 Lm, comprenant les percements fileté soudé en attente de kakémono ou prise illumination | 0
L'unité sera payée (en lettres)
4.27 | Fourniture et pose d'un candélabre double,VARIANTE N°7, Mât Cylindrique 2 sections (base plus large) simple Crosse 1,4m luminaire routier intégré avec un contre feu à 5m en rétro-éclairage, y compris massif caractéristique esthétique et technique décrite dans document annexe (notice projet) équipée de deux sources leds 70W maxi, et d'un flux nominal 7500 Lm, comprenant les percements fileté soudé en attente de kakémono ou prise illumination | 0
L'unité sera payée (en lettres)
4.3 | Fourniture et pose d'un candélabre simple de 5m y compris massif,caractéristique esthétique et technique décrite dans document annexe (notice projet) équipée d'une sources led 40W maxi, et d'un flux nominal 4500 Lm. | 0 | U
L'unité sera payée (en lettres)
4.4 | Fourniture et pose d'un candélabre double de 5m y compris massif,caractéristique esthétique et technique décrite dans document annexe (notice projet) équipée d'une sources led 40W maxi, et d'un flux nominal 4500 Lm. | 0 | U
L'unité sera payée (en lettres)
4.5 | Fourniture et pose d'un projecteur type RGBW à zoom variable, pilotable en DMX, 180W caractéristique esthétique et technique décrite dans document annexe (notice projet) | 0 | U
L'unité sera payée (en lettres)
4.6 | Fourniture et pose d'un projecteur pour les passages piétons type RGBW, pilotable en DMX, 35W caractéristique esthétique et technique décrite dans document annexe (notice projet) | 0 | U
L'unité sera payée (en lettres)
5 | Fourniture et pose d'accessoires pour ensemble lumineux
5.1 | Fourniture et pose de support kakémono ou illumination festive (ensemble haut et bas pour un motif) sur mât, adapté au support | 0 | U
L'unité sera payée (en lettres)
5.2 | Fourniture et pose de prise d'illumination sur mât, adapté au support | 0 | U
L'unité sera payée (en lettres)
6 | Fourniture et pose d'un dispositif de borne escamotable automatique anti-franchissement acier (RAL à définir), y compris massif terrassement, reprise de fourreau, de cables électriques, de boîte de raccordement et mise à la terre, évacuation des déblais et réfection à l'identique.
6.1 | Fourniture et pose de borne escamotable automatique pour véhicules légers à système de levage motorisé électrique, souple (par sangle ou chaîne) | 0 | U
L'unité sera payée (en lettres)
6.11 | Fourniture et pose de borne escamotable automatique pour poids lourds à système de levage motorisé électrique, souple (par sangle ou chaîne) | 0 | U
L'unité sera payée (en lettres)
6.2 | Fourniture et pose d'un totem de signalisation et de contrôle pour borne, avec signal lumineux et sonore. | 0 | U
L'unité sera payée (en lettres)
6.3 | Programation et mise en fonctionnement des système de borne comprenant, la fourniture de télécommande (badge acces et autre) | 0 | U
L'unité sera payée (en lettres)
6.4 | Fourniture et pose d'un potelet fixe | 0 | U
L'unité sera payée (en lettres)
7 | Terrassement, reprise de chaussée, trottoir et bordure ect... évacuation des déblais et réfection à l'identique.
7.1 | Reprise de trottoir | 0 | m²
L'unité sera payée (en lettres)
7.2 | Reprise de chaussée en enrobé des passages piétons comprenant l'enrobé et les bordures et reprise du support et purge et compactage si necessaire, Signalisation horizontale, etc; sur la totalite des passages piétons nécessitant une reprise de réseau sur la voirie du boulevard Desnoyer | 0 | m²
L'unité sera payée (en lettres)
7.3 | Création d'un îlot central, comprenant, les bordures de type "ID1 / ou ID2 Striée", revêtement béton (type C16/20 selon la norme NF EN 206-1 ou équivalent), peinture au choix du MOA et l'ancrage au sol sur 30cm minimum, y compris peinture routière au sol de signalisation réglementaire | 0 | Ft
L'unité sera payée (en lettres)
7.4 | Reprise de bordure type : T1 / T2 / CC1 / CS1 / CS2 / A1 / A2 / P Ce prix comprend la fourniture et pose de bordures poncuellement au niveau des carrefours SLT nécessitant une reprise de l'enrobé. | 0 | ml
L'unité sera payée (en lettres)
8 | Commandes / Adressage/ Pilotage / Programmation / Conformité
8.1 | Reprise et mise en conformité des armoires | 0 | U
L'unité sera payée (en lettres)
8.2 | Programmation et pilotage de l'ensemble de l'instalation d'éclairage public | 0 | U
L'unité sera payée (en lettres)
8.3 | Programmation et pilotage de l'enssemble de l'instalation d'éclairage de mise en valeur des giratoire et passages piéton | 0 | U
L'unité sera payée (en lettres)
8.4 | Fourniture et pose de Spliter pour boost signal DMX y compris son la fourniture et pose de son support, un coffret type S20 ou équivalment sécurisé | 0 | U
L'unité sera payée (en lettres)
8.5 | Conformité électrique, photométrique et réglages. | 0 | U
L'unité sera payée (en lettres)
9 | Signalisation lumineuse tricolore : SLT type Nova
9.01 | Ce prix rémunère la fourniture et pose d’un mat de support pour signalisation lumineuse piéton (poteau restreint 140/90 bi-section) de hauteur 2.7m, en aluminium, RAL 2900 sablé ou au choix du maitre d’ouvrage. | 0 | U
L'unité sera payée (en lettres)
9.02 | Ce prix rémunère la fourniture et pose d’un mat de support pour signalisation lumineuse tricolores (poteau restreint 140/90 bi-section) de hauteur 3.70m, en aluminium, RAL 2900 sablé ou au choix du maitre d’ouvrage. | 0 | U
L'unité sera payée (en lettres)
9.03 | Ce prix rémunère la fourniture et pose d’une tête de feux type 222 pour signal R11, conformément au CCTP. | 0 | U
L'unité sera payée (en lettres)
9.04 | Ce prix rémunère la fourniture et pose d’un répétiteur de trafic , conformément au CCTP | 0 | U
L'unité sera payée (en lettres)
9.05 | Ce prix rémunère la fourniture et pose d’un Boitier d’Appel Piéton Anti-vandalisme modèle lumineux. | 0 | U
L'unité sera payée (en lettres)
9.06 | Ce prix rémunère la fourniture et pose d’un R12 LED intégrant un système d’avertissement sonore. | 0 | U
L'unité sera payée (en lettres)
9.07 | Ce prix rémunère la fourniture et pose d’un R12m LED intégrant un système d’avertissement sonore. | 0 | U
L'unité sera payée (en lettres)
9.08 | Fourniture et pose d'appareil de signalisation piétonnier : A13B | 0 | U
L'unité sera payée (en lettres)
9.09 | Fourniture et pose d'appareil de signalisation piétonnier : Répétiteur arrière "croix grecque" d200 | 0 | U
L'unité sera payée (en lettres)
9.1 | Reprise de l'alimentation générale du système de signalisation intégale du carrefour | 0 | U
L'unité sera payée (en lettres)
9.11 | Reprise de la boucle de détection | 0 | U
L'unité sera payée (en lettres)
9.12 | Sondage des gaines et réparation de cas échéant et aiguillage des fourreaux existant (voir plans SLT Existant) | 0 | U
L'unité sera payée (en lettres)
9.13 | (Re)Mise en service et programmation du système de signalisation d'un carrefour | 0 | U
L'unité sera payée (en lettres)
9.14 | Reprise et mise en conformité des armoires de commande des signalisations de carrefour | 0 | U
L'unité sera payée (en lettres)
9.15 | Reprise et mise en coformité des chassis complet de contrôle | 0 | U
L'unité sera payée (en lettres)
9.16 | Programmation et mise en service de l'installation signalisation | 0 | U
L'unité sera payée (en lettres)
9.17 | Ce prix rémunère la fourniture et pose d’un radar type DOPPLER ou similaire conformément au CCTP | 0 | U
L'unité sera payée (en lettres)
9.18 | Ce prix rémunère la fourniture et pose d’un système de présence vidéo connexion IP avec contrôleur, conformément au CCTP | 0 | U
L'unité sera payée (en lettres)
9.19 | Ce prix rémunère la fourniture et pose d’une armoire type 900A pour la gestion des feux tricolores, y compris socle de fondation, de dimension 1350x855x315mm conformément aux CCTP | 0 | U
L'unité sera payée (en lettres)
9.2 | Ce prix rémunère la pose et le raccordement du matériel fourni par la ville pour le Carrefour "Port Cypriano"suivant dossier xxxxx_IndA_St Cyprien_Desnoyer-Résidence Sorbier Marines Roussillon | 0 | U
L'unité sera payée (en lettres)
9.21 | Ce prix rémunère la fourniture, la pose et le raccordement des câbles nécéssaires pour le fonctionnement pour le Carrefour "Port Cypriano" suivant dossier xxxxx_IndA_St Cyprien_Desnoyer-Résidence Sorbier Marines Roussillon | 0 | U
L'unité sera payée (en lettres)
10 | Reception et Dossiers des ouvrages exécutés: DOE
10.1 | Opérations préalables à la réception du chantier: - Réglages | 0 | U
L'unité sera payée (en lettres)
10.2 | Fourniture et pose de mât bi-section de 2,50 mètres, y compris percement en attente pour pose d'appareil de signalistion | 0 | U
L'unité sera payée (en lettres)

## DQE Bd Desnoyer Base
Détail Estimatif Boulevard Desnoyers
BASE
N° | Dénomination | Unité | Quantité | prix unitaire | Total
1 | Préparation et installation chantier
1.1 | Préparation chantier La préparation du chantier - l'établissement d'un organigramme du chantier, - la rédaction des méthodes d'exécution, - la validation des conditions géotechniques, - la reconnaissance des lieux pour l'installation du chantier et des différentes contraintes : * le stockage des matériaux, * les points de décharge, * la circulation et les éventuelle déviation, * le maintien de la desserte en cours de travaux L'implantation Le repérage des réseaux existants- réseaux principaux publics, les DICT et le marquage piquetage - réseaux particuliers, - implantation des ouvrages de branchements particuliers * position sur le terrain, * profondeur nécessaire - Réalisation d'investigation complémentaires si nécessaire. - La réalisation des sondages de recherche - l'implantation des ouvrages principaux à construire - la rédaction d'un calendrier d'exécution des travaux et des résumés de chantier par phases fonctionnelles - La fourniture de plans d'éxécution - DESC | Ft | 1 | 0 | 0
1.2 | Installation de chantier L'amenée, la protection, le repli du chantier - Mise en place d'un corridor de chantier sécurisé (barriérage) pour travail sur le terre plein central, - l'établissement d'une liste avec la qualification du personnel œuvrant sur le chantier, - l'établissement d'une fiche détaillée des moyens en matériel (matériel de terrassement, blindage, compactage, hygiène, sécurité, contrôle et divers), - les mesures nécessaires pour la signalisation de jour et de nuit et la protection du chantier, - l'installation des baraques de chantier, laboratoire, ateliers, entrepôts et bureaux, - les dispositions particulières relatives à l'hygiène et à la sécurité du travail, - le dispositif de sécurité, la gardiennage, l'éclairage, - les mesures nécessaires pour assurer la circulation et les accès aux propriétés riveraines, - la conservation des piquets de repères, - la remise en état des lieux en fin de travaux, - l'amenée et le repli du matériel. - l'affichage réglementaire - La réalisation des branchements nécessaires à l’exécution des travaux (eau, électricité, téléphone, …). - La signalisation à l’égard de la circulation publique suivant les dispositions en vigueur. | Ft | 1 | 0 | 0
1.3 | Sécurisation chantier L'amenée, la protection, le repli du chantier - Maintien du corridor de chantier sécurisé (barriérage) pour travail sur le terre plein central, - Maintien de la signalisation à l’égard de la circulation publique suivant les dispositions en vigueur. | Ft | 1 | 0 | 0
2 | Ouverture de tranchée quelque soit le type de terrain y compris démolition de chaussée, de trottoir, la fourniture et la pose du fourreau, du câble, du grillage avertisseur, remblaiement de la fouille et réfection définitive.
2.1 | Terrassement en déblais pour tranchée y compris chargement et évacuation : Ce prix rémunère, au mètre linéaire de tranchée, en terrain de toute nature, sciage, découpe, les terrassements de la largeur de la tranché en déblais sur la voie de circulation, ses abords, traversée, trottoirs ou accotement. Ce prix comprend notamment :  -les implantations d’après les levés et plans réalisés dans le cadre des études d’exécution ;  -les piquetages complémentaires ;  -la découpe soignée des enrobés sur tout le linéaire des travaux,  -l'extraction des matériaux et produits (bordures, enrobés, bétons, regards à supprimer), le chargement, y compris le tri des matériaux selon les prescriptions du C.C.T.P. pour la sélection des matériaux en remblai ou autres réemplois ;  -le tri, le transport et l’évacuation en centre de traitement agréé par le Maître d’œuvre, des déblais issus des terrassements, qui ne sont pas réutilisés en remblais ;  -la protection contre les eaux de toutes natures, les sujétions dues au maintien des écoulements naturels ;  -la protection et le maintien en service des réseaux existants y compris les sujétions de travail manuel liées à -la présence de ces réseaux ;  -la protection des arbres existants et de leurs racines ;  -la protection des candélabres et points lumineux existants et de leur ancrage ainsi que des équipements annexe coffret arrosage ou totem publicitaire;  -le compactage des fonds de forme, conformément au C.C.T.P. et l'arrosage éventuel ;  -les finitions et recompactages éventuels ;  -les opérations topographiques avant et après exécution ;  -les sujétions d'exécution liées à la météorologie et nécessitant une augmentation de cadence pendant les périodes favorables. Il est précisé qu’aucun dévoiement de réseau existant ne sera pris en charge par le maître d’ouvrage afin de faciliter le terrassement. Ce prix s'applique quels que soient la nature, la situation et le profil en travers des déblais, le mode d'extraction, de traitement, de chargement, de transport et de déchargement. | ml | 2900 | 0 | 0
2.3 | Fermeture de tranchée revétue (bétons ou enrobé) suivant prescription Maître d'ouvrage et Conseil Départemental 66 (Route départementale). Ce prix comprend (liste non exhaustive): - Fourniture et pose d'une cablette terre 25² Cu ou équivalent - Enrobage sable/gravillon, grain de riz, 2/4 ou 4/6, etc. - Remblaiment GNT 0/31.5 ou 0/20 - Compactage normatif entre couches successives - Couche d'assise pour épaulement (grave ciment ou grave bitume ou autre suivant prescription CD66) de 8-10cm de part et d'autre de la tranchée -Enrobé à chaud tricouche ou matériaux enrobé 0,05 BBSG 0/10 CL3 (EB 10 Roul.) - Ou autre revêtement sur accotement ou trottoir - Reprise des Bordures endomagées lors de la tranchée Les matériaux de remblaiement (GNT0/31,5 ou 0/20) seront de code Cb au sens de la onrme NFP 18-545. LA GNT sera conforme à la norme NF EN 13285 (GNT2 ou GNT3). | ml | 2900 | 0 | 0
2.4 | Fourniture et pose de câble U1000RO2V 2x10 Cu y compris fourreaux. | ml | 5550 | 0 | 0
2.6 | Fourniture et pose de câble DMX 2x1,5 Cu Armé cablé y compris fourreaux. | ml | 4250 | 0 | 0
3 | Dépose de l'ensemble des luminaires et des supports, candélabres, poteaux bois ou béton y compris démolition de massifs, enlévement des gravats et réfection du sol à l'identique.
3.1 | Dépose de l'ensemble des supports d'éclairage public, candélabres, poteaux bois ou béton, démolitions de massif, y compris son luminaire associé évacuation et recyclage . | U | 143 | 0 | 0
3.2 | Dépose de l'ensemble des réseaux d'éclairage public existant | Ft | 1 | 0 | 0
3.3 | Dépose d'un ensemble supports de feux tricoles, signalisation, candélabres, poteaux bois ou béton, démolitions de massif, y compris l'apparaillage associé : Signal R11v, répetiteur de trafic, BAPA, R12 et R12M sonore, A13M..., évacuation et recyclage . | U | 55 | 0 | 0
4 | Fourniture et pose d'une ensemble lumineux complet de style contemporain en acier galvanisé thermolaqué (RAL à définir) portée IP 66 avec éclairage routier y compris boîte de raccordement, protection bipolaire et mise à la terre s'il y a lieu, Classe 2, système individuel de gradation. Tous les luminaires et projecteurs devront être adresés en DMX et repertoriés sur un plan d'adressage à fournir au MOE et MOA.
Mâts centraux : 2 luminaires hauteurs 8m les 2
4.1 | Fourniture et pose d'un candélabre double BASE DOUBLE de 8 mètres y compris massif,caractéristique esthétique et technique décrite dans document annexe (notice projet) équipée de deux sources leds 70W maxi, et d'un flux nominal 7500 Lm, comprenant les percements fileté soudé en attente de kakémono ou prise illumination | U | 72 | 0 | 0
VARIANTES AU PRIX 4,1
4.11 | Fourniture et pose d'un candélabre VARIANTE N°1 Mât Rectangulaire Simple Crosse droite et luminaire Intégré y compris massif,caractéristique esthétique et technique décrite dans document annexe (notice projet) équipée de deux sources leds 70W maxi, et d'un flux nominal 7500 Lm, comprenant les percements fileté soudé en attente de kakémono ou prise illumination | U | 0 | 0 | 0
4.12 | Fourniture et pose d'un candélabre VARIANTE N°2 Mât Rectangulaire double Crosse « en V » et luminaire Intégré y compris massif,caractéristique esthétique et technique décrite dans document annexe (notice projet) équipée de deux sources leds 70W maxi, et d'un flux nominal 7500 Lm, comprenant les percements fileté soudé en attente de kakémono ou prise illumination | U | 0 | 0 | 0
4.13 | Fourniture et pose d'un candélabre VARIANTE N°3 Mât Cylindrique ou cylindro-conique double Crosse droite et luminaire routier y compris massif,caractéristique esthétique et technique décrite dans document annexe (notice projet) équipée de deux sources leds 70W maxi, et d'un flux nominal 7500 Lm, comprenant les percements fileté soudé en attente de kakémono ou prise illumination | U | 0 | 0 | 0
4.14 | Fourniture et pose d'un candélabre VARIANTE N°4 Mât Cylindrique ou cylindro-conique simple Crosse droite et luminaire routier y compris massif,caractéristique esthétique et technique décrite dans document annexe (notice projet) équipée de deux sources leds 70W maxi, et d'un flux nominal 7500 Lm, comprenant les percements fileté soudé en attente de kakémono ou prise illumination | U | 0 | 0 | 0
4.15 | Fourniture et pose d'un candélabre VARIANTE N°5 Mât Cylindrique ou cylindro-conique double Crosse croisée et luminaire routier y compris massif,caractéristique esthétique et technique décrite dans document annexe (notice projet) équipée de deux sources leds 70W maxi, et d'un flux nominal 7500 Lm, comprenant les percements fileté soudé en attente de kakémono ou prise illumination | U | 0 | 0 | 0
4.16 | Fourniture et pose d'un candélabre VARIANTE N°6 Mât Cylindrique ou cylindro-conique simple Crosse « en V » et luminaire routier y compris massif,caractéristique esthétique et technique décrite dans document annexe (notice projet) équipée de deux sources leds 70W maxi, et d'un flux nominal 7500 Lm, comprenant les percements fileté soudé en attente de kakémono ou prise illumination | U | 0 | 0 | 0
4.17 | Fourniture et pose d'un candélabre VARIANTE N°7 Mât Cylindrique 2 sections (base plus large) simple Crosse 1,4m luminaire routier intégré y compris massif,caractéristique esthétique et technique décrite dans document annexe (notice projet) équipée de deux sources leds 70W maxi, et d'un flux nominal 7500 Lm, comprenant les percements fileté soudé en attente de kakémono ou prise illumination | U | 0 | 0 | 0
Mâts Giratoires : 2 luminaires hauteurs 8m contre feux 5m
4.2 | Fourniture et pose d'un candélabre double, BASE RETRO 8 mètres, avec un contre feu à 5m en rétro-éclairage, y compris massif caractéristique esthétique et technique décrite dans document annexe (notice projet) équipée de deux sources leds 70W maxi, et d'un flux nominal 7500 Lm, comprenant les percements fileté soudé en attente de kakémono ou prise illumination | U | 23 | 0 | 0
VARIANTES AU PRIX 4,2
4.21 | Fourniture et pose d'un candélabre double, VARIANTE N°1 Mât Rectangulaire Simple, Crosse droite et luminaire Intégré, avec un contre feu à 5m en rétro-éclairage, y compris massif caractéristique esthétique et technique décrite dans document annexe (notice projet) équipée de deux sources leds 70W maxi, et d'un flux nominal 7500 Lm, comprenant les percements fileté soudé en attente de kakémono ou prise illumination | U | 0 | 0 | 0
4.22 | Fourniture et pose d'un candélabre VARIANTE N°2 Mât Rectangulaire double Crosse « en V » et luminaire Intégré avec un contre feu à 5m en rétro-éclairage, y compris massif caractéristique esthétique et technique décrite dans document annexe (notice projet) équipée de deux sources leds 70W maxi, et d'un flux nominal 7500 Lm, comprenant les percements fileté soudé en attente de kakémono ou prise illumination | U | 0 | 0 | 0
4.23 | Fourniture et pose d'un candélabre double,VARIANTE N°3, Mât Cylindrique ou cylindro-conique double, Crosse droite et luminaire routier avec un contre feu à 5m en rétro-éclairage, y compris massif caractéristique esthétique et technique décrite dans document annexe (notice projet) équipée de deux sources leds 70W maxi, et d'un flux nominal 7500 Lm, comprenant les percements fileté soudé en attente de kakémono ou prise illumination | U | 0 | 0 | 0
4.24 | Fourniture et pose d'un candélabre double, VARIANTE N°4, Mât Cylindrique ou cylindro-conique simple Crosse droite et luminaire routier avec un contre feu à 5m en rétro-éclairage, y compris massif caractéristique esthétique et technique décrite dans document annexe (notice projet) équipée de deux sources leds 70W maxi, et d'un flux nominal 7500 Lm, comprenant les percements fileté soudé en attente de kakémono ou prise illumination | U | 0 | 0 | 0
4.25 | Fourniture et pose d'un candélabre double, VARIANTE N°5, Mât Cylindrique ou cylindro-conique double, Crosse croisée et luminaire routier avec un contre feu à 5m en rétro-éclairage, y compris massif caractéristique esthétique et technique décrite dans document annexe (notice projet) équipée de deux sources leds 70W maxi, et d'un flux nominal 7500 Lm, comprenant les percements fileté soudé en attente de kakémono ou prise illumination | U | 0 | 0 | 0
4.26 | Fourniture et pose d'un candélabre double,VARIANTE N°6, Mât Cylindrique ou cylindro-conique simple, Crosse « en V » et luminaire routier avec un contre feu à 5m en rétro-éclairage, y compris massif caractéristique esthétique et technique décrite dans document annexe (notice projet) équipée de deux sources leds 70W maxi, et d'un flux nominal 7500 Lm, comprenant les percements fileté soudé en attente de kakémono ou prise illumination | 0 | 0 | 0 | 0
4.27 | Fourniture et pose d'un candélabre double,VARIANTE N°7, Mât Cylindrique 2 sections (base plus large) simple Crosse 1,4m luminaire routier intégré avec un contre feu à 5m en rétro-éclairage, y compris massif caractéristique esthétique et technique décrite dans document annexe (notice projet) équipée de deux sources leds 70W maxi, et d'un flux nominal 7500 Lm, comprenant les percements fileté soudé en attente de kakémono ou prise illumination | 0 | 0 | 0 | 0
4.3 | Fourniture et pose d'un candélabre simple de 5m y compris massif,caractéristique esthétique et technique décrite dans document annexe (notice projet) équipée d'une sources led 40W maxi, et d'un flux nominal 4500 Lm. | U | 7 | 0 | 0
4.4 | Fourniture et pose d'un candélabre double de 5m y compris massif,caractéristique esthétique et technique décrite dans document annexe (notice projet) équipée d'une sources led 40W maxi, et d'un flux nominal 4500 Lm. | U | 4 | 0 | 0
4.5 | Fourniture et pose d'un projecteur type RGBW à zoom variable, pilotable en DMX, 180W caractéristique esthétique et technique décrite dans document annexe (notice projet) | U | 24 | 0 | 0
4.6 | Fourniture et pose d'un projecteur pour les passages piétons type RGBW, pilotable en DMX, 35W caractéristique esthétique et technique décrite dans document annexe (notice projet) | U | 34 | 0 | 0
5 | Fourniture et pose d'accessoires pour ensemble lumineux
5.1 | Fourniture et pose de support kakémono ou illumination festive (ensemble haut et bas pour un motif) sur mât, adapté au support | U | 93 | 0 | 0
5.2 | Fourniture et pose de prise d'illumination sur mât, adapté au support | U | 60 | 0 | 0
6 | Fourniture et pose d'un dispositif de borne escamotable automatique anti-franchissement acier (RAL à définir), y compris massif terrassement, reprise de fourreau, de cables électriques, de boîte de raccordement et mise à la terre, évacuation des déblais et réfection à l'identique.
6.1 | Fourniture et pose de borne escamotable automatique pour véhicules légers à système de levage motorisé électrique, souple (par sangle ou chaîne) | U | 2 | 0 | 0
6.11 | Fourniture et pose de borne escamotable automatique pour poids lourds à système de levage motorisé électrique, souple (par sangle ou chaîne) | U | 3 | 0 | 0
6.2 | Fourniture et pose d'un totem de signalisation et de contrôle pour borne, avec signal lumineux et sonore. | U | 2 | 0 | 0
6.3 | Programation et mise en fonctionnement des système de borne comprenant, la fourniture de télécommande (badge acces et autre) | U | 2 | 0 | 0
6.4 | Fourniture et pose d'un potelet fixe | U | 2 | 0 | 0
7 | Terrassement, reprise de chaussée, trottoir et bordure ect... évacuation des déblais et réfection à l'identique.
7.1 | Reprise de trottoir | m² | 420 | 0 | 0
7.2 | Reprise de chaussée en enrobé des passages piétons comprenant l'enrobé et les bordures et reprise du support et purge et compactage si necessaire, Signalisation horizontale, etc; sur la totalite des passages piétons nécessitant une reprise de réseau sur la voirie du boulevard Desnoyer | m² | 420 | 0 | 0
7.3 | Création d'un îlot central, comprenant, les bordures de type "ID1 / ou ID2 Striée", revêtement béton (type C16/20 selon la norme NF EN 206-1 ou équivalent), peinture au choix du MOA et l'ancrage au sol sur 30cm minimum, y compris peinture routière au sol de signalisation réglementaire | Ft | 14 | 0 | 0
8 | Commandes / Adressage/ Pilotage / Programmation / Conformité
8.1 | Reprise et mise en conformité des armoires | U | 3 | 0 | 0
8.2 | Programmation et pilotage de l'ensemble de l'instalation d'éclairage public | Ft | 1 | 0 | 0
8.3 | Programmation et pilotage de l'enssemble de l'instalation d'éclairage de mise en valeur des giratoire et passages piéton | Ft | 1 | 0 | 0
8.4 | Fourniture et pose de Spliter pour boost signal DMX y compris son la fourniture et pose de son support, un coffret type S20 ou équivalment sécurisé | U | 2 | 0 | 0
8.5 | Conformité électrique, photométrique et réglages. | Ft | 1 | 0 | 0
9 | Signalisation lumineuse tricolore : SLT type Nova
9.01 | Ce prix rémunère la fourniture et pose d’un mat de support pour signalisation lumineuse piéton (poteau restreint 140/90 bi-section) de hauteur 2.7m, en aluminium, RAL 2900 sablé ou au choix du maitre d’ouvrage. | U | 29 | 0 | 0
9.02 | Ce prix rémunère la fourniture et pose d’un mat de support pour signalisation lumineuse tricolores (poteau restreint 140/90 bi-section) de hauteur 3.70m, en aluminium, RAL 2900 sablé ou au choix du maitre d’ouvrage. | U | 19 | 0 | 0
9.03 | Ce prix rémunère la fourniture et pose d’une tête de feux type 222 pour signal R11, conformément au CCTP. | U | 19 | 0 | 0
9.04 | Ce prix rémunère la fourniture et pose d’un répétiteur de trafic , conformément au CCTP | U | 20 | 0 | 0
9.05 | Ce prix rémunère la fourniture et pose d’un Boitier d’Appel Piéton Anti-vandalisme modèle lumineux. | U | 22 | 0 | 0
9.06 | Ce prix rémunère la fourniture et pose d’un R12 LED intégrant un système d’avertissement sonore. | U | 36 | 0 | 0
9.07 | Ce prix rémunère la fourniture et pose d’un R12m LED intégrant un système d’avertissement sonore. | U | 1 | 0 | 0
9.08 | Fourniture et pose d'appareil de signalisation piétonnier : A13B | U | 12 | 0 | 0
9.09 | Fourniture et pose d'appareil de signalisation piétonnier : Répétiteur arrière "croix grecque" d200 | U | 6 | 0 | 0
9.1 | Reprise de l'alimentation générale du système de signalisation intégale du carrefour | U | 2 | 0 | 0
9.11 | Reprise de la boucle de détection | U | 16 | 0 | 0
9.12 | Sondage des gaines et réparation de cas échéant et aiguillage des fourreaux existant (voir plans SLT Existant) | U | 4 | 0 | 0
9.13 | (Re)Mise en service et programmation du système de signalisation d'un carrefour | Ft | 4 | 0 | 0
9.14 | Reprise et mise en conformité des armoires de commande des signalisations de carrefour | Ft | 3 | 0 | 0
9.15 | Reprise et mise en coformité des chassis complet de contrôle | Ft | 1 | 0 | 0
9.16 | Programmation et mise en service de l'installation signalisation | U | 4 | 0 | 0
9.17 | Ce prix rémunère la fourniture et pose d’un radar type DOPPLER ou similaire conformément au CCTP | U | 6 | 0 | 0
9.19 | Ce prix rémunère la fourniture et pose d’une armoire type 900A pour la gestion des feux tricolores, y compris socle de fondation, de dimension 1350x855x315mm conformément aux CCTP | U | 3 | 0 | 0
9.2 | Ce prix rémunère la pose et le raccordement du matériel fourni par la ville pour le Carrefour "Port Cypriano"suivant dossier xxxxx_IndA_St Cyprien_Desnoyer-Résidence Sorbier Marines Roussillon | Ft | 1 | 0 | 0
9.21 | Ce prix rémunère la fourniture, la pose et le raccordement des câbles nécéssaires pour le fonctionnement pour le Carrefour "Port Cypriano" suivant dossier xxxxx_IndA_St Cyprien_Desnoyer-Résidence Sorbier Marines Roussillon | Ft | 1 | 0 | 0
| Montant HT |  |  |  | 0
| TVA 20% |  |  |  | 0
| Montant TTC |  |  |  | 0

## DQE Bd Desnoyer V1
Détail Estimatif Boulevard Desnoyers
VARIANTE 1
N° | Dénomination | Unité | Quantité | prix unitaire | Total
1 | Préparation et installation chantier
1.1 | Préparation chantier La préparation du chantier - l'établissement d'un organigramme du chantier, - la rédaction des méthodes d'exécution, - la validation des conditions géotechniques, - la reconnaissance des lieux pour l'installation du chantier et des différentes contraintes : * le stockage des matériaux, * les points de décharge, * la circulation et les éventuelle déviation, * le maintien de la desserte en cours de travaux L'implantation Le repérage des réseaux existants- réseaux principaux publics, les DICT et le marquage piquetage - réseaux particuliers, - implantation des ouvrages de branchements particuliers * position sur le terrain, * profondeur nécessaire - Réalisation d'investigation complémentaires si nécessaire. - La réalisation des sondages de recherche - l'implantation des ouvrages principaux à construire - la rédaction d'un calendrier d'exécution des travaux et des résumés de chantier par phases fonctionnelles - La fourniture de plans d'éxécution - DESC | Ft | 1 | 0 | 0
1.2 | Installation de chantier L'amenée, la protection, le repli du chantier - Mise en place d'un corridor de chantier sécurisé (barriérage) pour travail sur le terre plein central, - l'établissement d'une liste avec la qualification du personnel œuvrant sur le chantier, - l'établissement d'une fiche détaillée des moyens en matériel (matériel de terrassement, blindage, compactage, hygiène, sécurité, contrôle et divers), - les mesures nécessaires pour la signalisation de jour et de nuit et la protection du chantier, - l'installation des baraques de chantier, laboratoire, ateliers, entrepôts et bureaux, - les dispositions particulières relatives à l'hygiène et à la sécurité du travail, - le dispositif de sécurité, la gardiennage, l'éclairage, - les mesures nécessaires pour assurer la circulation et les accès aux propriétés riveraines, - la conservation des piquets de repères, - la remise en état des lieux en fin de travaux, - l'amenée et le repli du matériel. - l'affichage réglementaire - La réalisation des branchements nécessaires à l’exécution des travaux (eau, électricité, téléphone, …). - La signalisation à l’égard de la circulation publique suivant les dispositions en vigueur. | Ft | 1 | 0 | 0
1.3 | Sécurisation chantier L'amenée, la protection, le repli du chantier - Maintien du corridor de chantier sécurisé (barriérage) pour travail sur le terre plein central, - Maintien de la signalisation à l’égard de la circulation publique suivant les dispositions en vigueur. | Ft | 1 | 0 | 0
2 | Ouverture de tranchée quelque soit le type de terrain y compris démolition de chaussée, de trottoir, la fourniture et la pose du fourreau, du câble, du grillage avertisseur, remblaiement de la fouille et réfection définitive.
2.1 | Terrassement en déblais pour tranchée y compris chargement et évacuation : Ce prix rémunère, au mètre linéaire de tranchée, en terrain de toute nature, sciage, découpe, les terrassements de la largeur de la tranché en déblais sur la voie de circulation, ses abords, traversée, trottoirs ou accotement. Ce prix comprend notamment :  -les implantations d’après les levés et plans réalisés dans le cadre des études d’exécution ;  -les piquetages complémentaires ;  -la découpe soignée des enrobés sur tout le linéaire des travaux,  -l'extraction des matériaux et produits (bordures, enrobés, bétons, regards à supprimer), le chargement, y compris le tri des matériaux selon les prescriptions du C.C.T.P. pour la sélection des matériaux en remblai ou autres réemplois ;  -le tri, le transport et l’évacuation en centre de traitement agréé par le Maître d’œuvre, des déblais issus des terrassements, qui ne sont pas réutilisés en remblais ;  -la protection contre les eaux de toutes natures, les sujétions dues au maintien des écoulements naturels ;  -la protection et le maintien en service des réseaux existants y compris les sujétions de travail manuel liées à -la présence de ces réseaux ;  -la protection des arbres existants et de leurs racines ;  -la protection des candélabres et points lumineux existants et de leur ancrage ainsi que des équipements annexe coffret arrosage ou totem publicitaire;  -le compactage des fonds de forme, conformément au C.C.T.P. et l'arrosage éventuel ;  -les finitions et recompactages éventuels ;  -les opérations topographiques avant et après exécution ;  -les sujétions d'exécution liées à la météorologie et nécessitant une augmentation de cadence pendant les périodes favorables. Il est précisé qu’aucun dévoiement de réseau existant ne sera pris en charge par le maître d’ouvrage afin de faciliter le terrassement. Ce prix s'applique quels que soient la nature, la situation et le profil en travers des déblais, le mode d'extraction, de traitement, de chargement, de transport et de déchargement. | ml | 2900 | 0 | 0
2.3 | Fermeture de tranchée revétue (bétons ou enrobé) suivant prescription Maître d'ouvrage et Conseil Départemental 66 (Route départementale). Ce prix comprend (liste non exhaustive): - Fourniture et pose d'une cablette terre 25² Cu ou équivalent - Enrobage sable/gravillon, grain de riz, 2/4 ou 4/6, etc. - Remblaiment GNT 0/31.5 ou 0/20 - Compactage normatif entre couches successives - Couche d'assise pour épaulement (grave ciment ou grave bitume ou autre suivant prescription CD66) de 8-10cm de part et d'autre de la tranchée -Enrobé à chaud tricouche ou matériaux enrobé 0,05 BBSG 0/10 CL3 (EB 10 Roul.) - Ou autre revêtement sur accotement ou trottoir - Reprise des Bordures endomagées lors de la tranchée Les matériaux de remblaiement (GNT0/31,5 ou 0/20) seront de code Cb au sens de la onrme NFP 18-545. LA GNT sera conforme à la norme NF EN 13285 (GNT2 ou GNT3). | ml | 2900 | 0 | 0
2.4 | Fourniture et pose de câble U1000RO2V 2x10 Cu y compris fourreaux. | ml | 5550 | 0 | 0
2.6 | Fourniture et pose de câble DMX 2x1,5 Cu Armé cablé y compris fourreaux. | ml | 4250 | 0 | 0
3 | Dépose de l'ensemble des luminaires et des supports, candélabres, poteaux bois ou béton y compris démolition de massifs, enlévement des gravats et réfection du sol à l'identique.
3.1 | Dépose de l'ensemble des supports d'éclairage public, candélabres, poteaux bois ou béton, démolitions de massif, y compris son luminaire associé évacuation et recyclage . | U | 143 | 0 | 0
3.2 | Dépose de l'ensemble des réseaux d'éclairage public existant | Ft | 1 | 0 | 0
3.3 | Dépose d'un ensemble supports de feux tricoles, signalisation, candélabres, poteaux bois ou béton, démolitions de massif, y compris l'apparaillage associé : Signal R11v, répetiteur de trafic, BAPA, R12 et R12M sonore, A13M..., évacuation et recyclage . | U | 55 | 0 | 0
4 | Fourniture et pose d'une ensemble lumineux complet de style contemporain en acier galvanisé thermolaqué (RAL à définir) portée IP 66 avec éclairage routier y compris boîte de raccordement, protection bipolaire et mise à la terre s'il y a lieu, Classe 2, système individuel de gradation. Tous les luminaires et projecteurs devront être adresés en DMX et repertoriés sur un plan d'adressage à fournir au MOE et MOA.
Mâts centraux : 2 luminaires hauteurs 8m les 2
4.1 | Fourniture et pose d'un candélabre double BASE DOUBLE de 8 mètres y compris massif,caractéristique esthétique et technique décrite dans document annexe (notice projet) équipée de deux sources leds 70W maxi, et d'un flux nominal 7500 Lm, comprenant les percements fileté soudé en attente de kakémono ou prise illumination | U | 0 | 0 | 0
VARIANTES AU PRIX 4,1
4.11 | Fourniture et pose d'un candélabre VARIANTE N°1 Mât Rectangulaire Simple Crosse droite et luminaire Intégré y compris massif,caractéristique esthétique et technique décrite dans document annexe (notice projet) équipée de deux sources leds 70W maxi, et d'un flux nominal 7500 Lm, comprenant les percements fileté soudé en attente de kakémono ou prise illumination | U | 72 | 0 | 0
4.12 | Fourniture et pose d'un candélabre VARIANTE N°2 Mât Rectangulaire double Crosse « en V » et luminaire Intégré y compris massif,caractéristique esthétique et technique décrite dans document annexe (notice projet) équipée de deux sources leds 70W maxi, et d'un flux nominal 7500 Lm, comprenant les percements fileté soudé en attente de kakémono ou prise illumination | U | 0 | 0 | 0
4.13 | Fourniture et pose d'un candélabre VARIANTE N°3 Mât Cylindrique ou cylindro-conique double Crosse droite et luminaire routier y compris massif,caractéristique esthétique et technique décrite dans document annexe (notice projet) équipée de deux sources leds 70W maxi, et d'un flux nominal 7500 Lm, comprenant les percements fileté soudé en attente de kakémono ou prise illumination | U | 0 | 0 | 0
4.14 | Fourniture et pose d'un candélabre VARIANTE N°4 Mât Cylindrique ou cylindro-conique simple Crosse droite et luminaire routier y compris massif,caractéristique esthétique et technique décrite dans document annexe (notice projet) équipée de deux sources leds 70W maxi, et d'un flux nominal 7500 Lm, comprenant les percements fileté soudé en attente de kakémono ou prise illumination | U | 0 | 0 | 0
4.15 | Fourniture et pose d'un candélabre VARIANTE N°5 Mât Cylindrique ou cylindro-conique double Crosse croisée et luminaire routier y compris massif,caractéristique esthétique et technique décrite dans document annexe (notice projet) équipée de deux sources leds 70W maxi, et d'un flux nominal 7500 Lm, comprenant les percements fileté soudé en attente de kakémono ou prise illumination | U | 0 | 0 | 0
4.16 | Fourniture et pose d'un candélabre VARIANTE N°6 Mât Cylindrique ou cylindro-conique simple Crosse « en V » et luminaire routier y compris massif,caractéristique esthétique et technique décrite dans document annexe (notice projet) équipée de deux sources leds 70W maxi, et d'un flux nominal 7500 Lm, comprenant les percements fileté soudé en attente de kakémono ou prise illumination | U | 0 | 0 | 0
4.17 | Fourniture et pose d'un candélabre VARIANTE N°7 Mât Cylindrique 2 sections (base plus large) simple Crosse 1,4m luminaire routier intégré y compris massif,caractéristique esthétique et technique décrite dans document annexe (notice projet) équipée de deux sources leds 70W maxi, et d'un flux nominal 7500 Lm, comprenant les percements fileté soudé en attente de kakémono ou prise illumination | U | 0 | 0 | 0
Mâts Giratoires : 2 luminaires hauteurs 8m contre feux 5m
4.2 | Fourniture et pose d'un candélabre double, BASE RETRO 8 mètres, avec un contre feu à 5m en rétro-éclairage, y compris massif caractéristique esthétique et technique décrite dans document annexe (notice projet) équipée de deux sources leds 70W maxi, et d'un flux nominal 7500 Lm, comprenant les percements fileté soudé en attente de kakémono ou prise illumination | U | 0 | 0 | 0
VARIANTES AU PRIX 4,2
4.21 | Fourniture et pose d'un candélabre double, VARIANTE N°1 Mât Rectangulaire Simple, Crosse droite et luminaire Intégré, avec un contre feu à 5m en rétro-éclairage, y compris massif caractéristique esthétique et technique décrite dans document annexe (notice projet) équipée de deux sources leds 70W maxi, et d'un flux nominal 7500 Lm, comprenant les percements fileté soudé en attente de kakémono ou prise illumination | U | 23 | 0 | 0
4.22 | Fourniture et pose d'un candélabre VARIANTE N°2 Mât Rectangulaire double Crosse « en V » et luminaire Intégré avec un contre feu à 5m en rétro-éclairage, y compris massif caractéristique esthétique et technique décrite dans document annexe (notice projet) équipée de deux sources leds 70W maxi, et d'un flux nominal 7500 Lm, comprenant les percements fileté soudé en attente de kakémono ou prise illumination | U | 0 | 0 | 0
4.23 | Fourniture et pose d'un candélabre double,VARIANTE N°3, Mât Cylindrique ou cylindro-conique double, Crosse droite et luminaire routier avec un contre feu à 5m en rétro-éclairage, y compris massif caractéristique esthétique et technique décrite dans document annexe (notice projet) équipée de deux sources leds 70W maxi, et d'un flux nominal 7500 Lm, comprenant les percements fileté soudé en attente de kakémono ou prise illumination | U | 0 | 0 | 0
4.24 | Fourniture et pose d'un candélabre double, VARIANTE N°4, Mât Cylindrique ou cylindro-conique simple Crosse droite et luminaire routier avec un contre feu à 5m en rétro-éclairage, y compris massif caractéristique esthétique et technique décrite dans document annexe (notice projet) équipée de deux sources leds 70W maxi, et d'un flux nominal 7500 Lm, comprenant les percements fileté soudé en attente de kakémono ou prise illumination | U | 0 | 0 | 0
4.25 | Fourniture et pose d'un candélabre double, VARIANTE N°5, Mât Cylindrique ou cylindro-conique double, Crosse croisée et luminaire routier avec un contre feu à 5m en rétro-éclairage, y compris massif caractéristique esthétique et technique décrite dans document annexe (notice projet) équipée de deux sources leds 70W maxi, et d'un flux nominal 7500 Lm, comprenant les percements fileté soudé en attente de kakémono ou prise illumination | U | 0 | 0 | 0
4.26 | Fourniture et pose d'un candélabre double,VARIANTE N°6, Mât Cylindrique ou cylindro-conique simple, Crosse « en V » et luminaire routier avec un contre feu à 5m en rétro-éclairage, y compris massif caractéristique esthétique et technique décrite dans document annexe (notice projet) équipée de deux sources leds 70W maxi, et d'un flux nominal 7500 Lm, comprenant les percements fileté soudé en attente de kakémono ou prise illumination | 0 | 0 | 0 | 0
4.27 | Fourniture et pose d'un candélabre double,VARIANTE N°7, Mât Cylindrique 2 sections (base plus large) simple Crosse 1,4m luminaire routier intégré avec un contre feu à 5m en rétro-éclairage, y compris massif caractéristique esthétique et technique décrite dans document annexe (notice projet) équipée de deux sources leds 70W maxi, et d'un flux nominal 7500 Lm, comprenant les percements fileté soudé en attente de kakémono ou prise illumination | 0 | 0 | 0 | 0
4.3 | Fourniture et pose d'un candélabre simple de 5m y compris massif,caractéristique esthétique et technique décrite dans document annexe (notice projet) équipée d'une sources led 40W maxi, et d'un flux nominal 4500 Lm. | U | 7 | 0 | 0
4.4 | Fourniture et pose d'un candélabre double de 5m y compris massif,caractéristique esthétique et technique décrite dans document annexe (notice projet) équipée d'une sources led 40W maxi, et d'un flux nominal 4500 Lm. | U | 4 | 0 | 0
4.5 | Fourniture et pose d'un projecteur type RGBW à zoom variable, pilotable en DMX, 180W caractéristique esthétique et technique décrite dans document annexe (notice projet) | U | 24 | 0 | 0
4.6 | Fourniture et pose d'un projecteur pour les passages piétons type RGBW, pilotable en DMX, 35W caractéristique esthétique et technique décrite dans document annexe (notice projet) | U | 34 | 0 | 0
5 | Fourniture et pose d'accessoires pour ensemble lumineux
5.1 | Fourniture et pose de support kakémono ou illumination festive (ensemble haut et bas pour un motif) sur mât, adapté au support | U | 93 | 0 | 0
5.2 | Fourniture et pose de prise d'illumination sur mât, adapté au support | U | 60 | 0 | 0
6 | Fourniture et pose d'un dispositif de borne escamotable automatique anti-franchissement acier (RAL à définir), y compris massif terrassement, reprise de fourreau, de cables électriques, de boîte de raccordement et mise à la terre, évacuation des déblais et réfection à l'identique.
6.1 | Fourniture et pose de borne escamotable automatique pour véhicules légers à système de levage motorisé électrique, souple (par sangle ou chaîne) | U | 2 | 0 | 0
6.11 | Fourniture et pose de borne escamotable automatique pour poids lourds à système de levage motorisé électrique, souple (par sangle ou chaîne) | U | 3 | 0 | 0
6.2 | Fourniture et pose d'un totem de signalisation et de contrôle pour borne, avec signal lumineux et sonore. | U | 2 | 0 | 0
6.3 | Programation et mise en fonctionnement des système de borne comprenant, la fourniture de télécommande (badge acces et autre) | U | 2 | 0 | 0
6.4 | Fourniture et pose d'un potelet fixe | U | 2 | 0 | 0
7 | Terrassement, reprise de chaussée, trottoir et bordure ect... évacuation des déblais et réfection à l'identique.
7.1 | Reprise de trottoir | m² | 420 | 0 | 0
7.2 | Reprise de chaussée en enrobé des passages piétons comprenant l'enrobé et les bordures et reprise du support et purge et compactage si necessaire, Signalisation horizontale, etc; sur la totalite des passages piétons nécessitant une reprise de réseau sur la voirie du boulevard Desnoyer | m² | 420 | 0 | 0
7.3 | Création d'un îlot central, comprenant, les bordures de type "ID1 / ou ID2 Striée", revêtement béton (type C16/20 selon la norme NF EN 206-1 ou équivalent), peinture au choix du MOA et l'ancrage au sol sur 30cm minimum, y compris peinture routière au sol de signalisation réglementaire | Ft | 14 | 0 | 0
8 | Commandes / Adressage/ Pilotage / Programmation / Conformité
8.1 | Reprise et mise en conformité des armoires | U | 3 | 0 | 0
8.2 | Programmation et pilotage de l'ensemble de l'instalation d'éclairage public | Ft | 1 | 0 | 0
8.3 | Programmation et pilotage de l'enssemble de l'instalation d'éclairage de mise en valeur des giratoire et passages piéton | Ft | 1 | 0 | 0
8.4 | Fourniture et pose de Spliter pour boost signal DMX y compris son la fourniture et pose de son support, un coffret type S20 ou équivalment sécurisé | U | 2 | 0 | 0
8.5 | Conformité électrique, photométrique et réglages. | Ft | 1 | 0 | 0
9 | Signalisation lumineuse tricolore : SLT type Nova
9.01 | Ce prix rémunère la fourniture et pose d’un mat de support pour signalisation lumineuse piéton (poteau restreint 140/90 bi-section) de hauteur 2.7m, en aluminium, RAL 2900 sablé ou au choix du maitre d’ouvrage. | U | 29 | 0 | 0
9.02 | Ce prix rémunère la fourniture et pose d’un mat de support pour signalisation lumineuse tricolores (poteau restreint 140/90 bi-section) de hauteur 3.70m, en aluminium, RAL 2900 sablé ou au choix du maitre d’ouvrage. | U | 19 | 0 | 0
9.03 | Ce prix rémunère la fourniture et pose d’une tête de feux type 222 pour signal R11, conformément au CCTP. | U | 19 | 0 | 0
9.04 | Ce prix rémunère la fourniture et pose d’un répétiteur de trafic , conformément au CCTP | U | 20 | 0 | 0
9.05 | Ce prix rémunère la fourniture et pose d’un Boitier d’Appel Piéton Anti-vandalisme modèle lumineux. | U | 22 | 0 | 0
9.06 | Ce prix rémunère la fourniture et pose d’un R12 LED intégrant un système d’avertissement sonore. | U | 36 | 0 | 0
9.07 | Ce prix rémunère la fourniture et pose d’un R12m LED intégrant un système d’avertissement sonore. | U | 1 | 0 | 0
9.08 | Fourniture et pose d'appareil de signalisation piétonnier : A13B | U | 12 | 0 | 0
9.09 | Fourniture et pose d'appareil de signalisation piétonnier : Répétiteur arrière "croix grecque" d200 | U | 6 | 0 | 0
9.1 | Reprise de l'alimentation générale du système de signalisation intégale du carrefour | U | 2 | 0 | 0
9.11 | Reprise de la boucle de détection | U | 16 | 0 | 0
9.12 | Sondage des gaines et réparation de cas échéant et aiguillage des fourreaux existant (voir plans SLT Existant) | U | 4 | 0 | 0
9.13 | (Re)Mise en service et programmation du système de signalisation d'un carrefour | Ft | 4 | 0 | 0
9.14 | Reprise et mise en conformité des armoires de commande des signalisations de carrefour | Ft | 3 | 0 | 0
9.15 | Reprise et mise en coformité des chassis complet de contrôle | Ft | 1 | 0 | 0
9.16 | Programmation et mise en service de l'installation signalisation | U | 4 | 0 | 0
9.17 | Ce prix rémunère la fourniture et pose d’un radar type DOPPLER ou similaire conformément au CCTP | U | 6 | 0 | 0
9.19 | Ce prix rémunère la fourniture et pose d’une armoire type 900A pour la gestion des feux tricolores, y compris socle de fondation, de dimension 1350x855x315mm conformément aux CCTP | U | 3 | 0 | 0
9.2 | Ce prix rémunère la pose et le raccordement du matériel fourni par la ville pour le Carrefour "Port Cypriano"suivant dossier xxxxx_IndA_St Cyprien_Desnoyer-Résidence Sorbier Marines Roussillon | Ft | 1 | 0 | 0
9.21 | Ce prix rémunère la fourniture, la pose et le raccordement des câbles nécéssaires pour le fonctionnement pour le Carrefour "Port Cypriano" suivant dossier xxxxx_IndA_St Cyprien_Desnoyer-Résidence Sorbier Marines Roussillon | Ft | 1 | 0 | 0
| Montant HT |  |  |  | 0
| TVA 20% |  |  |  | 0
| Montant TTC |  |  |  | 0

## DQE Bd Desnoyer V2
Détail Estimatif Boulevard Desnoyers
VARIANTE 2
N° | Dénomination | Unité | Quantité | prix unitaire | Total
1 | Préparation et installation chantier
1.1 | Préparation chantier La préparation du chantier - l'établissement d'un organigramme du chantier, - la rédaction des méthodes d'exécution, - la validation des conditions géotechniques, - la reconnaissance des lieux pour l'installation du chantier et des différentes contraintes : * le stockage des matériaux, * les points de décharge, * la circulation et les éventuelle déviation, * le maintien de la desserte en cours de travaux L'implantation Le repérage des réseaux existants- réseaux principaux publics, les DICT et le marquage piquetage - réseaux particuliers, - implantation des ouvrages de branchements particuliers * position sur le terrain, * profondeur nécessaire - Réalisation d'investigation complémentaires si nécessaire. - La réalisation des sondages de recherche - l'implantation des ouvrages principaux à construire - la rédaction d'un calendrier d'exécution des travaux et des résumés de chantier par phases fonctionnelles - La fourniture de plans d'éxécution - DESC | Ft | 1 | 0 | 0
1.2 | Installation de chantier L'amenée, la protection, le repli du chantier - Mise en place d'un corridor de chantier sécurisé (barriérage) pour travail sur le terre plein central, - l'établissement d'une liste avec la qualification du personnel œuvrant sur le chantier, - l'établissement d'une fiche détaillée des moyens en matériel (matériel de terrassement, blindage, compactage, hygiène, sécurité, contrôle et divers), - les mesures nécessaires pour la signalisation de jour et de nuit et la protection du chantier, - l'installation des baraques de chantier, laboratoire, ateliers, entrepôts et bureaux, - les dispositions particulières relatives à l'hygiène et à la sécurité du travail, - le dispositif de sécurité, la gardiennage, l'éclairage, - les mesures nécessaires pour assurer la circulation et les accès aux propriétés riveraines, - la conservation des piquets de repères, - la remise en état des lieux en fin de travaux, - l'amenée et le repli du matériel. - l'affichage réglementaire - La réalisation des branchements nécessaires à l’exécution des travaux (eau, électricité, téléphone, …). - La signalisation à l’égard de la circulation publique suivant les dispositions en vigueur. | Ft | 1 | 0 | 0
1.3 | Sécurisation chantier L'amenée, la protection, le repli du chantier - Maintien du corridor de chantier sécurisé (barriérage) pour travail sur le terre plein central, - Maintien de la signalisation à l’égard de la circulation publique suivant les dispositions en vigueur. | Ft | 1 | 0 | 0
2 | Ouverture de tranchée quelque soit le type de terrain y compris démolition de chaussée, de trottoir, la fourniture et la pose du fourreau, du câble, du grillage avertisseur, remblaiement de la fouille et réfection définitive.
2.1 | Terrassement en déblais pour tranchée y compris chargement et évacuation : Ce prix rémunère, au mètre linéaire de tranchée, en terrain de toute nature, sciage, découpe, les terrassements de la largeur de la tranché en déblais sur la voie de circulation, ses abords, traversée, trottoirs ou accotement. Ce prix comprend notamment :  -les implantations d’après les levés et plans réalisés dans le cadre des études d’exécution ;  -les piquetages complémentaires ;  -la découpe soignée des enrobés sur tout le linéaire des travaux,  -l'extraction des matériaux et produits (bordures, enrobés, bétons, regards à supprimer), le chargement, y compris le tri des matériaux selon les prescriptions du C.C.T.P. pour la sélection des matériaux en remblai ou autres réemplois ;  -le tri, le transport et l’évacuation en centre de traitement agréé par le Maître d’œuvre, des déblais issus des terrassements, qui ne sont pas réutilisés en remblais ;  -la protection contre les eaux de toutes natures, les sujétions dues au maintien des écoulements naturels ;  -la protection et le maintien en service des réseaux existants y compris les sujétions de travail manuel liées à -la présence de ces réseaux ;  -la protection des arbres existants et de leurs racines ;  -la protection des candélabres et points lumineux existants et de leur ancrage ainsi que des équipements annexe coffret arrosage ou totem publicitaire;  -le compactage des fonds de forme, conformément au C.C.T.P. et l'arrosage éventuel ;  -les finitions et recompactages éventuels ;  -les opérations topographiques avant et après exécution ;  -les sujétions d'exécution liées à la météorologie et nécessitant une augmentation de cadence pendant les périodes favorables. Il est précisé qu’aucun dévoiement de réseau existant ne sera pris en charge par le maître d’ouvrage afin de faciliter le terrassement. Ce prix s'applique quels que soient la nature, la situation et le profil en travers des déblais, le mode d'extraction, de traitement, de chargement, de transport et de déchargement. | ml | 2900 | 0 | 0
2.3 | Fermeture de tranchée revétue (bétons ou enrobé) suivant prescription Maître d'ouvrage et Conseil Départemental 66 (Route départementale). Ce prix comprend (liste non exhaustive): - Fourniture et pose d'une cablette terre 25² Cu ou équivalent - Enrobage sable/gravillon, grain de riz, 2/4 ou 4/6, etc. - Remblaiment GNT 0/31.5 ou 0/20 - Compactage normatif entre couches successives - Couche d'assise pour épaulement (grave ciment ou grave bitume ou autre suivant prescription CD66) de 8-10cm de part et d'autre de la tranchée -Enrobé à chaud tricouche ou matériaux enrobé 0,05 BBSG 0/10 CL3 (EB 10 Roul.) - Ou autre revêtement sur accotement ou trottoir - Reprise des Bordures endomagées lors de la tranchée Les matériaux de remblaiement (GNT0/31,5 ou 0/20) seront de code Cb au sens de la onrme NFP 18-545. LA GNT sera conforme à la norme NF EN 13285 (GNT2 ou GNT3). | ml | 2900 | 0 | 0
2.4 | Fourniture et pose de câble U1000RO2V 2x10 Cu y compris fourreaux. | ml | 5550 | 0 | 0
2.6 | Fourniture et pose de câble DMX 2x1,5 Cu Armé cablé y compris fourreaux. | ml | 4250 | 0 | 0
3 | Dépose de l'ensemble des luminaires et des supports, candélabres, poteaux bois ou béton y compris démolition de massifs, enlévement des gravats et réfection du sol à l'identique.
3.1 | Dépose de l'ensemble des supports d'éclairage public, candélabres, poteaux bois ou béton, démolitions de massif, y compris son luminaire associé évacuation et recyclage . | U | 143 | 0 | 0
3.2 | Dépose de l'ensemble des réseaux d'éclairage public existant | Ft | 1 | 0 | 0
3.3 | Dépose d'un ensemble supports de feux tricoles, signalisation, candélabres, poteaux bois ou béton, démolitions de massif, y compris l'apparaillage associé : Signal R11v, répetiteur de trafic, BAPA, R12 et R12M sonore, A13M..., évacuation et recyclage . | U | 55 | 0 | 0
4 | Fourniture et pose d'une ensemble lumineux complet de style contemporain en acier galvanisé thermolaqué (RAL à définir) portée IP 66 avec éclairage routier y compris boîte de raccordement, protection bipolaire et mise à la terre s'il y a lieu, Classe 2, système individuel de gradation. Tous les luminaires et projecteurs devront être adresés en DMX et repertoriés sur un plan d'adressage à fournir au MOE et MOA.
Mâts centraux : 2 luminaires hauteurs 8m les 2
4.1 | Fourniture et pose d'un candélabre double BASE DOUBLE de 8 mètres y compris massif,caractéristique esthétique et technique décrite dans document annexe (notice projet) équipée de deux sources leds 70W maxi, et d'un flux nominal 7500 Lm, comprenant les percements fileté soudé en attente de kakémono ou prise illumination | U | 0 | 0 | 0
VARIANTES AU PRIX 4,1
4.11 | Fourniture et pose d'un candélabre VARIANTE N°1 Mât Rectangulaire Simple Crosse droite et luminaire Intégré y compris massif,caractéristique esthétique et technique décrite dans document annexe (notice projet) équipée de deux sources leds 70W maxi, et d'un flux nominal 7500 Lm, comprenant les percements fileté soudé en attente de kakémono ou prise illumination | U | 0 | 0 | 0
4.12 | Fourniture et pose d'un candélabre VARIANTE N°2 Mât Rectangulaire double Crosse « en V » et luminaire Intégré y compris massif,caractéristique esthétique et technique décrite dans document annexe (notice projet) équipée de deux sources leds 70W maxi, et d'un flux nominal 7500 Lm, comprenant les percements fileté soudé en attente de kakémono ou prise illumination | U | 72 | 0 | 0
4.13 | Fourniture et pose d'un candélabre VARIANTE N°3 Mât Cylindrique ou cylindro-conique double Crosse droite et luminaire routier y compris massif,caractéristique esthétique et technique décrite dans document annexe (notice projet) équipée de deux sources leds 70W maxi, et d'un flux nominal 7500 Lm, comprenant les percements fileté soudé en attente de kakémono ou prise illumination | U | 0 | 0 | 0
4.14 | Fourniture et pose d'un candélabre VARIANTE N°4 Mât Cylindrique ou cylindro-conique simple Crosse droite et luminaire routier y compris massif,caractéristique esthétique et technique décrite dans document annexe (notice projet) équipée de deux sources leds 70W maxi, et d'un flux nominal 7500 Lm, comprenant les percements fileté soudé en attente de kakémono ou prise illumination | U | 0 | 0 | 0
4.15 | Fourniture et pose d'un candélabre VARIANTE N°5 Mât Cylindrique ou cylindro-conique double Crosse croisée et luminaire routier y compris massif,caractéristique esthétique et technique décrite dans document annexe (notice projet) équipée de deux sources leds 70W maxi, et d'un flux nominal 7500 Lm, comprenant les percements fileté soudé en attente de kakémono ou prise illumination | U | 0 | 0 | 0
4.16 | Fourniture et pose d'un candélabre VARIANTE N°6 Mât Cylindrique ou cylindro-conique simple Crosse « en V » et luminaire routier y compris massif,caractéristique esthétique et technique décrite dans document annexe (notice projet) équipée de deux sources leds 70W maxi, et d'un flux nominal 7500 Lm, comprenant les percements fileté soudé en attente de kakémono ou prise illumination | U | 0 | 0 | 0
4.17 | Fourniture et pose d'un candélabre VARIANTE N°7 Mât Cylindrique 2 sections (base plus large) simple Crosse 1,4m luminaire routier intégré y compris massif,caractéristique esthétique et technique décrite dans document annexe (notice projet) équipée de deux sources leds 70W maxi, et d'un flux nominal 7500 Lm, comprenant les percements fileté soudé en attente de kakémono ou prise illumination | U | 0 | 0 | 0
Mâts Giratoires : 2 luminaires hauteurs 8m contre feux 5m
4.2 | Fourniture et pose d'un candélabre double, BASE RETRO 8 mètres, avec un contre feu à 5m en rétro-éclairage, y compris massif caractéristique esthétique et technique décrite dans document annexe (notice projet) équipée de deux sources leds 70W maxi, et d'un flux nominal 7500 Lm, comprenant les percements fileté soudé en attente de kakémono ou prise illumination | U | 0 | 0 | 0
VARIANTES AU PRIX 4,2
4.21 | Fourniture et pose d'un candélabre double, VARIANTE N°1 Mât Rectangulaire Simple, Crosse droite et luminaire Intégré, avec un contre feu à 5m en rétro-éclairage, y compris massif caractéristique esthétique et technique décrite dans document annexe (notice projet) équipée de deux sources leds 70W maxi, et d'un flux nominal 7500 Lm, comprenant les percements fileté soudé en attente de kakémono ou prise illumination | U | 0 | 0 | 0
4.22 | Fourniture et pose d'un candélabre VARIANTE N°2 Mât Rectangulaire double Crosse « en V » et luminaire Intégré avec un contre feu à 5m en rétro-éclairage, y compris massif caractéristique esthétique et technique décrite dans document annexe (notice projet) équipée de deux sources leds 70W maxi, et d'un flux nominal 7500 Lm, comprenant les percements fileté soudé en attente de kakémono ou prise illumination | U | 23 | 0 | 0
4.23 | Fourniture et pose d'un candélabre double,VARIANTE N°3, Mât Cylindrique ou cylindro-conique double, Crosse droite et luminaire routier avec un contre feu à 5m en rétro-éclairage, y compris massif caractéristique esthétique et technique décrite dans document annexe (notice projet) équipée de deux sources leds 70W maxi, et d'un flux nominal 7500 Lm, comprenant les percements fileté soudé en attente de kakémono ou prise illumination | U | 0 | 0 | 0
4.24 | Fourniture et pose d'un candélabre double, VARIANTE N°4, Mât Cylindrique ou cylindro-conique simple Crosse droite et luminaire routier avec un contre feu à 5m en rétro-éclairage, y compris massif caractéristique esthétique et technique décrite dans document annexe (notice projet) équipée de deux sources leds 70W maxi, et d'un flux nominal 7500 Lm, comprenant les percements fileté soudé en attente de kakémono ou prise illumination | U | 0 | 0 | 0
4.25 | Fourniture et pose d'un candélabre double, VARIANTE N°5, Mât Cylindrique ou cylindro-conique double, Crosse croisée et luminaire routier avec un contre feu à 5m en rétro-éclairage, y compris massif caractéristique esthétique et technique décrite dans document annexe (notice projet) équipée de deux sources leds 70W maxi, et d'un flux nominal 7500 Lm, comprenant les percements fileté soudé en attente de kakémono ou prise illumination | U | 0 | 0 | 0
4.26 | Fourniture et pose d'un candélabre double,VARIANTE N°6, Mât Cylindrique ou cylindro-conique simple, Crosse « en V » et luminaire routier avec un contre feu à 5m en rétro-éclairage, y compris massif caractéristique esthétique et technique décrite dans document annexe (notice projet) équipée de deux sources leds 70W maxi, et d'un flux nominal 7500 Lm, comprenant les percements fileté soudé en attente de kakémono ou prise illumination | 0 | 0 | 0 | 0
4.27 | Fourniture et pose d'un candélabre double,VARIANTE N°7, Mât Cylindrique 2 sections (base plus large) simple Crosse 1,4m luminaire routier intégré avec un contre feu à 5m en rétro-éclairage, y compris massif caractéristique esthétique et technique décrite dans document annexe (notice projet) équipée de deux sources leds 70W maxi, et d'un flux nominal 7500 Lm, comprenant les percements fileté soudé en attente de kakémono ou prise illumination | 0 | 0 | 0 | 0
4.3 | Fourniture et pose d'un candélabre simple de 5m y compris massif,caractéristique esthétique et technique décrite dans document annexe (notice projet) équipée d'une sources led 40W maxi, et d'un flux nominal 4500 Lm. | U | 7 | 0 | 0
4.4 | Fourniture et pose d'un candélabre double de 5m y compris massif,caractéristique esthétique et technique décrite dans document annexe (notice projet) équipée d'une sources led 40W maxi, et d'un flux nominal 4500 Lm. | U | 4 | 0 | 0
4.5 | Fourniture et pose d'un projecteur type RGBW à zoom variable, pilotable en DMX, 180W caractéristique esthétique et technique décrite dans document annexe (notice projet) | U | 24 | 0 | 0
4.6 | Fourniture et pose d'un projecteur pour les passages piétons type RGBW, pilotable en DMX, 35W caractéristique esthétique et technique décrite dans document annexe (notice projet) | U | 34 | 0 | 0
5 | Fourniture et pose d'accessoires pour ensemble lumineux
5.1 | Fourniture et pose de support kakémono ou illumination festive (ensemble haut et bas pour un motif) sur mât, adapté au support | U | 93 | 0 | 0
5.2 | Fourniture et pose de prise d'illumination sur mât, adapté au support | U | 60 | 0 | 0
6 | Fourniture et pose d'un dispositif de borne escamotable automatique anti-franchissement acier (RAL à définir), y compris massif terrassement, reprise de fourreau, de cables électriques, de boîte de raccordement et mise à la terre, évacuation des déblais et réfection à l'identique.
6.1 | Fourniture et pose de borne escamotable automatique pour véhicules légers à système de levage motorisé électrique, souple (par sangle ou chaîne) | U | 2 | 0 | 0
6.11 | Fourniture et pose de borne escamotable automatique pour poids lourds à système de levage motorisé électrique, souple (par sangle ou chaîne) | U | 3 | 0 | 0
6.2 | Fourniture et pose d'un totem de signalisation et de contrôle pour borne, avec signal lumineux et sonore. | U | 2 | 0 | 0
6.3 | Programation et mise en fonctionnement des système de borne comprenant, la fourniture de télécommande (badge acces et autre) | U | 2 | 0 | 0
6.4 | Fourniture et pose d'un potelet fixe | U | 2 | 0 | 0
7 | Terrassement, reprise de chaussée, trottoir et bordure ect... évacuation des déblais et réfection à l'identique.
7.1 | Reprise de trottoir | m² | 420 | 0 | 0
7.2 | Reprise de chaussée en enrobé des passages piétons comprenant l'enrobé et les bordures et reprise du support et purge et compactage si necessaire, Signalisation horizontale, etc; sur la totalite des passages piétons nécessitant une reprise de réseau sur la voirie du boulevard Desnoyer | m² | 420 | 0 | 0
7.3 | Création d'un îlot central, comprenant, les bordures de type "ID1 / ou ID2 Striée", revêtement béton (type C16/20 selon la norme NF EN 206-1 ou équivalent), peinture au choix du MOA et l'ancrage au sol sur 30cm minimum, y compris peinture routière au sol de signalisation réglementaire | Ft | 14 | 0 | 0
8 | Commandes / Adressage/ Pilotage / Programmation / Conformité
8.1 | Reprise et mise en conformité des armoires | U | 3 | 0 | 0
8.2 | Programmation et pilotage de l'ensemble de l'instalation d'éclairage public | Ft | 1 | 0 | 0
8.3 | Programmation et pilotage de l'enssemble de l'instalation d'éclairage de mise en valeur des giratoire et passages piéton | Ft | 1 | 0 | 0
8.4 | Fourniture et pose de Spliter pour boost signal DMX y compris son la fourniture et pose de son support, un coffret type S20 ou équivalment sécurisé | U | 2 | 0 | 0
8.5 | Conformité électrique, photométrique et réglages. | Ft | 1 | 0 | 0
9 | Signalisation lumineuse tricolore : SLT type Nova
9.01 | Ce prix rémunère la fourniture et pose d’un mat de support pour signalisation lumineuse piéton (poteau restreint 140/90 bi-section) de hauteur 2.7m, en aluminium, RAL 2900 sablé ou au choix du maitre d’ouvrage. | U | 29 | 0 | 0
9.02 | Ce prix rémunère la fourniture et pose d’un mat de support pour signalisation lumineuse tricolores (poteau restreint 140/90 bi-section) de hauteur 3.70m, en aluminium, RAL 2900 sablé ou au choix du maitre d’ouvrage. | U | 19 | 0 | 0
9.03 | Ce prix rémunère la fourniture et pose d’une tête de feux type 222 pour signal R11, conformément au CCTP. | U | 19 | 0 | 0
9.04 | Ce prix rémunère la fourniture et pose d’un répétiteur de trafic , conformément au CCTP | U | 20 | 0 | 0
9.05 | Ce prix rémunère la fourniture et pose d’un Boitier d’Appel Piéton Anti-vandalisme modèle lumineux. | U | 22 | 0 | 0
9.06 | Ce prix rémunère la fourniture et pose d’un R12 LED intégrant un système d’avertissement sonore. | U | 36 | 0 | 0
9.07 | Ce prix rémunère la fourniture et pose d’un R12m LED intégrant un système d’avertissement sonore. | U | 1 | 0 | 0
9.08 | Fourniture et pose d'appareil de signalisation piétonnier : A13B | U | 12 | 0 | 0
9.09 | Fourniture et pose d'appareil de signalisation piétonnier : Répétiteur arrière "croix grecque" d200 | U | 6 | 0 | 0
9.1 | Reprise de l'alimentation générale du système de signalisation intégale du carrefour | U | 2 | 0 | 0
9.11 | Reprise de la boucle de détection | U | 16 | 0 | 0
9.12 | Sondage des gaines et réparation de cas échéant et aiguillage des fourreaux existant (voir plans SLT Existant) | U | 4 | 0 | 0
9.13 | (Re)Mise en service et programmation du système de signalisation d'un carrefour | Ft | 4 | 0 | 0
9.14 | Reprise et mise en conformité des armoires de commande des signalisations de carrefour | Ft | 3 | 0 | 0
9.15 | Reprise et mise en coformité des chassis complet de contrôle | Ft | 1 | 0 | 0
9.16 | Programmation et mise en service de l'installation signalisation | U | 4 | 0 | 0
9.17 | Ce prix rémunère la fourniture et pose d’un radar type DOPPLER ou similaire conformément au CCTP | U | 6 | 0 | 0
9.19 | Ce prix rémunère la fourniture et pose d’une armoire type 900A pour la gestion des feux tricolores, y compris socle de fondation, de dimension 1350x855x315mm conformément aux CCTP | U | 3 | 0 | 0
9.2 | Ce prix rémunère la pose et le raccordement du matériel fourni par la ville pour le Carrefour "Port Cypriano"suivant dossier xxxxx_IndA_St Cyprien_Desnoyer-Résidence Sorbier Marines Roussillon | Ft | 1 | 0 | 0
9.21 | Ce prix rémunère la fourniture, la pose et le raccordement des câbles nécéssaires pour le fonctionnement pour le Carrefour "Port Cypriano" suivant dossier xxxxx_IndA_St Cyprien_Desnoyer-Résidence Sorbier Marines Roussillon | Ft | 1 | 0 | 0
| Montant HT |  |  |  | 0
| TVA 20% |  |  |  | 0
| Montant TTC |  |  |  | 0

## DQE Bd Desnoyer V3
Détail Estimatif Boulevard Desnoyers
VARIANTE 3
N° | Dénomination | Unité | Quantité | prix unitaire | Total
1 | Préparation et installation chantier
1.1 | Préparation chantier La préparation du chantier - l'établissement d'un organigramme du chantier, - la rédaction des méthodes d'exécution, - la validation des conditions géotechniques, - la reconnaissance des lieux pour l'installation du chantier et des différentes contraintes : * le stockage des matériaux, * les points de décharge, * la circulation et les éventuelle déviation, * le maintien de la desserte en cours de travaux L'implantation Le repérage des réseaux existants- réseaux principaux publics, les DICT et le marquage piquetage - réseaux particuliers, - implantation des ouvrages de branchements particuliers * position sur le terrain, * profondeur nécessaire - Réalisation d'investigation complémentaires si nécessaire. - La réalisation des sondages de recherche - l'implantation des ouvrages principaux à construire - la rédaction d'un calendrier d'exécution des travaux et des résumés de chantier par phases fonctionnelles - La fourniture de plans d'éxécution - DESC | Ft | 1 | 0 | 0
1.2 | Installation de chantier L'amenée, la protection, le repli du chantier - Mise en place d'un corridor de chantier sécurisé (barriérage) pour travail sur le terre plein central, - l'établissement d'une liste avec la qualification du personnel œuvrant sur le chantier, - l'établissement d'une fiche détaillée des moyens en matériel (matériel de terrassement, blindage, compactage, hygiène, sécurité, contrôle et divers), - les mesures nécessaires pour la signalisation de jour et de nuit et la protection du chantier, - l'installation des baraques de chantier, laboratoire, ateliers, entrepôts et bureaux, - les dispositions particulières relatives à l'hygiène et à la sécurité du travail, - le dispositif de sécurité, la gardiennage, l'éclairage, - les mesures nécessaires pour assurer la circulation et les accès aux propriétés riveraines, - la conservation des piquets de repères, - la remise en état des lieux en fin de travaux, - l'amenée et le repli du matériel. - l'affichage réglementaire - La réalisation des branchements nécessaires à l’exécution des travaux (eau, électricité, téléphone, …). - La signalisation à l’égard de la circulation publique suivant les dispositions en vigueur. | Ft | 1 | 0 | 0
1.3 | Sécurisation chantier L'amenée, la protection, le repli du chantier - Maintien du corridor de chantier sécurisé (barriérage) pour travail sur le terre plein central, - Maintien de la signalisation à l’égard de la circulation publique suivant les dispositions en vigueur. | Ft | 1 | 0 | 0
2 | Ouverture de tranchée quelque soit le type de terrain y compris démolition de chaussée, de trottoir, la fourniture et la pose du fourreau, du câble, du grillage avertisseur, remblaiement de la fouille et réfection définitive.
2.1 | Terrassement en déblais pour tranchée y compris chargement et évacuation : Ce prix rémunère, au mètre linéaire de tranchée, en terrain de toute nature, sciage, découpe, les terrassements de la largeur de la tranché en déblais sur la voie de circulation, ses abords, traversée, trottoirs ou accotement. Ce prix comprend notamment :  -les implantations d’après les levés et plans réalisés dans le cadre des études d’exécution ;  -les piquetages complémentaires ;  -la découpe soignée des enrobés sur tout le linéaire des travaux,  -l'extraction des matériaux et produits (bordures, enrobés, bétons, regards à supprimer), le chargement, y compris le tri des matériaux selon les prescriptions du C.C.T.P. pour la sélection des matériaux en remblai ou autres réemplois ;  -le tri, le transport et l’évacuation en centre de traitement agréé par le Maître d’œuvre, des déblais issus des terrassements, qui ne sont pas réutilisés en remblais ;  -la protection contre les eaux de toutes natures, les sujétions dues au maintien des écoulements naturels ;  -la protection et le maintien en service des réseaux existants y compris les sujétions de travail manuel liées à -la présence de ces réseaux ;  -la protection des arbres existants et de leurs racines ;  -la protection des candélabres et points lumineux existants et de leur ancrage ainsi que des équipements annexe coffret arrosage ou totem publicitaire;  -le compactage des fonds de forme, conformément au C.C.T.P. et l'arrosage éventuel ;  -les finitions et recompactages éventuels ;  -les opérations topographiques avant et après exécution ;  -les sujétions d'exécution liées à la météorologie et nécessitant une augmentation de cadence pendant les périodes favorables. Il est précisé qu’aucun dévoiement de réseau existant ne sera pris en charge par le maître d’ouvrage afin de faciliter le terrassement. Ce prix s'applique quels que soient la nature, la situation et le profil en travers des déblais, le mode d'extraction, de traitement, de chargement, de transport et de déchargement. | ml | 2900 | 0 | 0
2.3 | Fermeture de tranchée revétue (bétons ou enrobé) suivant prescription Maître d'ouvrage et Conseil Départemental 66 (Route départementale). Ce prix comprend (liste non exhaustive): - Fourniture et pose d'une cablette terre 25² Cu ou équivalent - Enrobage sable/gravillon, grain de riz, 2/4 ou 4/6, etc. - Remblaiment GNT 0/31.5 ou 0/20 - Compactage normatif entre couches successives - Couche d'assise pour épaulement (grave ciment ou grave bitume ou autre suivant prescription CD66) de 8-10cm de part et d'autre de la tranchée -Enrobé à chaud tricouche ou matériaux enrobé 0,05 BBSG 0/10 CL3 (EB 10 Roul.) - Ou autre revêtement sur accotement ou trottoir - Reprise des Bordures endomagées lors de la tranchée Les matériaux de remblaiement (GNT0/31,5 ou 0/20) seront de code Cb au sens de la onrme NFP 18-545. LA GNT sera conforme à la norme NF EN 13285 (GNT2 ou GNT3). | ml | 2900 | 0 | 0
2.4 | Fourniture et pose de câble U1000RO2V 2x10 Cu y compris fourreaux. | ml | 5550 | 0 | 0
2.6 | Fourniture et pose de câble DMX 2x1,5 Cu Armé cablé y compris fourreaux. | ml | 4250 | 0 | 0
3 | Dépose de l'ensemble des luminaires et des supports, candélabres, poteaux bois ou béton y compris démolition de massifs, enlévement des gravats et réfection du sol à l'identique.
3.1 | Dépose de l'ensemble des supports d'éclairage public, candélabres, poteaux bois ou béton, démolitions de massif, y compris son luminaire associé évacuation et recyclage . | U | 143 | 0 | 0
3.2 | Dépose de l'ensemble des réseaux d'éclairage public existant | Ft | 1 | 0 | 0
3.3 | Dépose d'un ensemble supports de feux tricoles, signalisation, candélabres, poteaux bois ou béton, démolitions de massif, y compris l'apparaillage associé : Signal R11v, répetiteur de trafic, BAPA, R12 et R12M sonore, A13M..., évacuation et recyclage . | U | 55 | 0 | 0
4 | Fourniture et pose d'une ensemble lumineux complet de style contemporain en acier galvanisé thermolaqué (RAL à définir) portée IP 66 avec éclairage routier y compris boîte de raccordement, protection bipolaire et mise à la terre s'il y a lieu, Classe 2, système individuel de gradation. Tous les luminaires et projecteurs devront être adresés en DMX et repertoriés sur un plan d'adressage à fournir au MOE et MOA.
Mâts centraux : 2 luminaires hauteurs 8m les 2
4.1 | Fourniture et pose d'un candélabre double BASE DOUBLE de 8 mètres y compris massif,caractéristique esthétique et technique décrite dans document annexe (notice projet) équipée de deux sources leds 70W maxi, et d'un flux nominal 7500 Lm, comprenant les percements fileté soudé en attente de kakémono ou prise illumination | U | 0 | 0 | 0
VARIANTES AU PRIX 4,1
4.11 | Fourniture et pose d'un candélabre VARIANTE N°1 Mât Rectangulaire Simple Crosse droite et luminaire Intégré y compris massif,caractéristique esthétique et technique décrite dans document annexe (notice projet) équipée de deux sources leds 70W maxi, et d'un flux nominal 7500 Lm, comprenant les percements fileté soudé en attente de kakémono ou prise illumination | U | 0 | 0 | 0
4.12 | Fourniture et pose d'un candélabre VARIANTE N°2 Mât Rectangulaire double Crosse « en V » et luminaire Intégré y compris massif,caractéristique esthétique et technique décrite dans document annexe (notice projet) équipée de deux sources leds 70W maxi, et d'un flux nominal 7500 Lm, comprenant les percements fileté soudé en attente de kakémono ou prise illumination | U | 0 | 0 | 0
4.13 | Fourniture et pose d'un candélabre VARIANTE N°3 Mât Cylindrique ou cylindro-conique double Crosse droite et luminaire routier y compris massif,caractéristique esthétique et technique décrite dans document annexe (notice projet) équipée de deux sources leds 70W maxi, et d'un flux nominal 7500 Lm, comprenant les percements fileté soudé en attente de kakémono ou prise illumination | U | 72 | 0 | 0
4.14 | Fourniture et pose d'un candélabre VARIANTE N°4 Mât Cylindrique ou cylindro-conique simple Crosse droite et luminaire routier y compris massif,caractéristique esthétique et technique décrite dans document annexe (notice projet) équipée de deux sources leds 70W maxi, et d'un flux nominal 7500 Lm, comprenant les percements fileté soudé en attente de kakémono ou prise illumination | U | 0 | 0 | 0
4.15 | Fourniture et pose d'un candélabre VARIANTE N°5 Mât Cylindrique ou cylindro-conique double Crosse croisée et luminaire routier y compris massif,caractéristique esthétique et technique décrite dans document annexe (notice projet) équipée de deux sources leds 70W maxi, et d'un flux nominal 7500 Lm, comprenant les percements fileté soudé en attente de kakémono ou prise illumination | U | 0 | 0 | 0
4.16 | Fourniture et pose d'un candélabre VARIANTE N°6 Mât Cylindrique ou cylindro-conique simple Crosse « en V » et luminaire routier y compris massif,caractéristique esthétique et technique décrite dans document annexe (notice projet) équipée de deux sources leds 70W maxi, et d'un flux nominal 7500 Lm, comprenant les percements fileté soudé en attente de kakémono ou prise illumination | U | 0 | 0 | 0
4.17 | Fourniture et pose d'un candélabre VARIANTE N°7 Mât Cylindrique 2 sections (base plus large) simple Crosse 1,4m luminaire routier intégré y compris massif,caractéristique esthétique et technique décrite dans document annexe (notice projet) équipée de deux sources leds 70W maxi, et d'un flux nominal 7500 Lm, comprenant les percements fileté soudé en attente de kakémono ou prise illumination | U | 0 | 0 | 0
Mâts Giratoires : 2 luminaires hauteurs 8m contre feux 5m
4.2 | Fourniture et pose d'un candélabre double, BASE RETRO 8 mètres, avec un contre feu à 5m en rétro-éclairage, y compris massif caractéristique esthétique et technique décrite dans document annexe (notice projet) équipée de deux sources leds 70W maxi, et d'un flux nominal 7500 Lm, comprenant les percements fileté soudé en attente de kakémono ou prise illumination | U | 0 | 0 | 0
VARIANTES AU PRIX 4,2
4.21 | Fourniture et pose d'un candélabre double, VARIANTE N°1 Mât Rectangulaire Simple, Crosse droite et luminaire Intégré, avec un contre feu à 5m en rétro-éclairage, y compris massif caractéristique esthétique et technique décrite dans document annexe (notice projet) équipée de deux sources leds 70W maxi, et d'un flux nominal 7500 Lm, comprenant les percements fileté soudé en attente de kakémono ou prise illumination | U | 0 | 0 | 0
4.22 | Fourniture et pose d'un candélabre VARIANTE N°2 Mât Rectangulaire double Crosse « en V » et luminaire Intégré avec un contre feu à 5m en rétro-éclairage, y compris massif caractéristique esthétique et technique décrite dans document annexe (notice projet) équipée de deux sources leds 70W maxi, et d'un flux nominal 7500 Lm, comprenant les percements fileté soudé en attente de kakémono ou prise illumination | U | 0 | 0 | 0
4.23 | Fourniture et pose d'un candélabre double,VARIANTE N°3, Mât Cylindrique ou cylindro-conique double, Crosse droite et luminaire routier avec un contre feu à 5m en rétro-éclairage, y compris massif caractéristique esthétique et technique décrite dans document annexe (notice projet) équipée de deux sources leds 70W maxi, et d'un flux nominal 7500 Lm, comprenant les percements fileté soudé en attente de kakémono ou prise illumination | U | 23 | 0 | 0
4.24 | Fourniture et pose d'un candélabre double, VARIANTE N°4, Mât Cylindrique ou cylindro-conique simple Crosse droite et luminaire routier avec un contre feu à 5m en rétro-éclairage, y compris massif caractéristique esthétique et technique décrite dans document annexe (notice projet) équipée de deux sources leds 70W maxi, et d'un flux nominal 7500 Lm, comprenant les percements fileté soudé en attente de kakémono ou prise illumination | U | 0 | 0 | 0
4.25 | Fourniture et pose d'un candélabre double, VARIANTE N°5, Mât Cylindrique ou cylindro-conique double, Crosse croisée et luminaire routier avec un contre feu à 5m en rétro-éclairage, y compris massif caractéristique esthétique et technique décrite dans document annexe (notice projet) équipée de deux sources leds 70W maxi, et d'un flux nominal 7500 Lm, comprenant les percements fileté soudé en attente de kakémono ou prise illumination | U | 0 | 0 | 0
4.26 | Fourniture et pose d'un candélabre double,VARIANTE N°6, Mât Cylindrique ou cylindro-conique simple, Crosse « en V » et luminaire routier avec un contre feu à 5m en rétro-éclairage, y compris massif caractéristique esthétique et technique décrite dans document annexe (notice projet) équipée de deux sources leds 70W maxi, et d'un flux nominal 7500 Lm, comprenant les percements fileté soudé en attente de kakémono ou prise illumination | 0 | 0 | 0 | 0
4.27 | Fourniture et pose d'un candélabre double,VARIANTE N°7, Mât Cylindrique 2 sections (base plus large) simple Crosse 1,4m luminaire routier intégré avec un contre feu à 5m en rétro-éclairage, y compris massif caractéristique esthétique et technique décrite dans document annexe (notice projet) équipée de deux sources leds 70W maxi, et d'un flux nominal 7500 Lm, comprenant les percements fileté soudé en attente de kakémono ou prise illumination | 0 | 0 | 0 | 0
4.3 | Fourniture et pose d'un candélabre simple de 5m y compris massif,caractéristique esthétique et technique décrite dans document annexe (notice projet) équipée d'une sources led 40W maxi, et d'un flux nominal 4500 Lm. | U | 7 | 0 | 0
4.4 | Fourniture et pose d'un candélabre double de 5m y compris massif,caractéristique esthétique et technique décrite dans document annexe (notice projet) équipée d'une sources led 40W maxi, et d'un flux nominal 4500 Lm. | U | 4 | 0 | 0
4.5 | Fourniture et pose d'un projecteur type RGBW à zoom variable, pilotable en DMX, 180W caractéristique esthétique et technique décrite dans document annexe (notice projet) | U | 24 | 0 | 0
4.6 | Fourniture et pose d'un projecteur pour les passages piétons type RGBW, pilotable en DMX, 35W caractéristique esthétique et technique décrite dans document annexe (notice projet) | U | 34 | 0 | 0
5 | Fourniture et pose d'accessoires pour ensemble lumineux
5.1 | Fourniture et pose de support kakémono ou illumination festive (ensemble haut et bas pour un motif) sur mât, adapté au support | U | 93 | 0 | 0
5.2 | Fourniture et pose de prise d'illumination sur mât, adapté au support | U | 60 | 0 | 0
6 | Fourniture et pose d'un dispositif de borne escamotable automatique anti-franchissement acier (RAL à définir), y compris massif terrassement, reprise de fourreau, de cables électriques, de boîte de raccordement et mise à la terre, évacuation des déblais et réfection à l'identique.
6.1 | Fourniture et pose de borne escamotable automatique pour véhicules légers à système de levage motorisé électrique, souple (par sangle ou chaîne) | U | 2 | 0 | 0
6.11 | Fourniture et pose de borne escamotable automatique pour poids lourds à système de levage motorisé électrique, souple (par sangle ou chaîne) | U | 3 | 0 | 0
6.2 | Fourniture et pose d'un totem de signalisation et de contrôle pour borne, avec signal lumineux et sonore. | U | 2 | 0 | 0
6.3 | Programation et mise en fonctionnement des système de borne comprenant, la fourniture de télécommande (badge acces et autre) | U | 2 | 0 | 0
6.4 | Fourniture et pose d'un potelet fixe | U | 2 | 0 | 0
7 | Terrassement, reprise de chaussée, trottoir et bordure ect... évacuation des déblais et réfection à l'identique.
7.1 | Reprise de trottoir | m² | 420 | 0 | 0
7.2 | Reprise de chaussée en enrobé des passages piétons comprenant l'enrobé et les bordures et reprise du support et purge et compactage si necessaire, Signalisation horizontale, etc; sur la totalite des passages piétons nécessitant une reprise de réseau sur la voirie du boulevard Desnoyer | m² | 420 | 0 | 0
7.3 | Création d'un îlot central, comprenant, les bordures de type "ID1 / ou ID2 Striée", revêtement béton (type C16/20 selon la norme NF EN 206-1 ou équivalent), peinture au choix du MOA et l'ancrage au sol sur 30cm minimum, y compris peinture routière au sol de signalisation réglementaire | Ft | 14 | 0 | 0
8 | Commandes / Adressage/ Pilotage / Programmation / Conformité
8.1 | Reprise et mise en conformité des armoires | U | 3 | 0 | 0
8.2 | Programmation et pilotage de l'ensemble de l'instalation d'éclairage public | Ft | 1 | 0 | 0
8.3 | Programmation et pilotage de l'enssemble de l'instalation d'éclairage de mise en valeur des giratoire et passages piéton | Ft | 1 | 0 | 0
8.4 | Fourniture et pose de Spliter pour boost signal DMX y compris son la fourniture et pose de son support, un coffret type S20 ou équivalment sécurisé | U | 2 | 0 | 0
8.5 | Conformité électrique, photométrique et réglages. | Ft | 1 | 0 | 0
9 | Signalisation lumineuse tricolore : SLT type Nova
9.01 | Ce prix rémunère la fourniture et pose d’un mat de support pour signalisation lumineuse piéton (poteau restreint 140/90 bi-section) de hauteur 2.7m, en aluminium, RAL 2900 sablé ou au choix du maitre d’ouvrage. | U | 29 | 0 | 0
9.02 | Ce prix rémunère la fourniture et pose d’un mat de support pour signalisation lumineuse tricolores (poteau restreint 140/90 bi-section) de hauteur 3.70m, en aluminium, RAL 2900 sablé ou au choix du maitre d’ouvrage. | U | 19 | 0 | 0
9.03 | Ce prix rémunère la fourniture et pose d’une tête de feux type 222 pour signal R11, conformément au CCTP. | U | 19 | 0 | 0
9.04 | Ce prix rémunère la fourniture et pose d’un répétiteur de trafic , conformément au CCTP | U | 20 | 0 | 0
9.05 | Ce prix rémunère la fourniture et pose d’un Boitier d’Appel Piéton Anti-vandalisme modèle lumineux. | U | 22 | 0 | 0
9.06 | Ce prix rémunère la fourniture et pose d’un R12 LED intégrant un système d’avertissement sonore. | U | 36 | 0 | 0
9.07 | Ce prix rémunère la fourniture et pose d’un R12m LED intégrant un système d’avertissement sonore. | U | 1 | 0 | 0
9.08 | Fourniture et pose d'appareil de signalisation piétonnier : A13B | U | 12 | 0 | 0
9.09 | Fourniture et pose d'appareil de signalisation piétonnier : Répétiteur arrière "croix grecque" d200 | U | 6 | 0 | 0
9.1 | Reprise de l'alimentation générale du système de signalisation intégale du carrefour | U | 2 | 0 | 0
9.11 | Reprise de la boucle de détection | U | 16 | 0 | 0
9.12 | Sondage des gaines et réparation de cas échéant et aiguillage des fourreaux existant (voir plans SLT Existant) | U | 4 | 0 | 0
9.13 | (Re)Mise en service et programmation du système de signalisation d'un carrefour | Ft | 4 | 0 | 0
9.14 | Reprise et mise en conformité des armoires de commande des signalisations de carrefour | Ft | 3 | 0 | 0
9.15 | Reprise et mise en coformité des chassis complet de contrôle | Ft | 1 | 0 | 0
9.16 | Programmation et mise en service de l'installation signalisation | U | 4 | 0 | 0
9.17 | Ce prix rémunère la fourniture et pose d’un radar type DOPPLER ou similaire conformément au CCTP | U | 6 | 0 | 0
9.19 | Ce prix rémunère la fourniture et pose d’une armoire type 900A pour la gestion des feux tricolores, y compris socle de fondation, de dimension 1350x855x315mm conformément aux CCTP | U | 3 | 0 | 0
9.2 | Ce prix rémunère la pose et le raccordement du matériel fourni par la ville pour le Carrefour "Port Cypriano"suivant dossier xxxxx_IndA_St Cyprien_Desnoyer-Résidence Sorbier Marines Roussillon | Ft | 1 | 0 | 0
9.21 | Ce prix rémunère la fourniture, la pose et le raccordement des câbles nécéssaires pour le fonctionnement pour le Carrefour "Port Cypriano" suivant dossier xxxxx_IndA_St Cyprien_Desnoyer-Résidence Sorbier Marines Roussillon | Ft | 1 | 0 | 0
| Montant HT |  |  |  | 0
| TVA 20% |  |  |  | 0
| Montant TTC |  |  |  | 0

## DQE Bd Desnoyer V4
Détail Estimatif Boulevard Desnoyers
VARIANTE 4
N° | Dénomination | Unité | Quantité | prix unitaire | Total
1 | Préparation et installation chantier
1.1 | Préparation chantier La préparation du chantier - l'établissement d'un organigramme du chantier, - la rédaction des méthodes d'exécution, - la validation des conditions géotechniques, - la reconnaissance des lieux pour l'installation du chantier et des différentes contraintes : * le stockage des matériaux, * les points de décharge, * la circulation et les éventuelle déviation, * le maintien de la desserte en cours de travaux L'implantation Le repérage des réseaux existants- réseaux principaux publics, les DICT et le marquage piquetage - réseaux particuliers, - implantation des ouvrages de branchements particuliers * position sur le terrain, * profondeur nécessaire - Réalisation d'investigation complémentaires si nécessaire. - La réalisation des sondages de recherche - l'implantation des ouvrages principaux à construire - la rédaction d'un calendrier d'exécution des travaux et des résumés de chantier par phases fonctionnelles - La fourniture de plans d'éxécution - DESC | Ft | 1 | 0 | 0
1.2 | Installation de chantier L'amenée, la protection, le repli du chantier - Mise en place d'un corridor de chantier sécurisé (barriérage) pour travail sur le terre plein central, - l'établissement d'une liste avec la qualification du personnel œuvrant sur le chantier, - l'établissement d'une fiche détaillée des moyens en matériel (matériel de terrassement, blindage, compactage, hygiène, sécurité, contrôle et divers), - les mesures nécessaires pour la signalisation de jour et de nuit et la protection du chantier, - l'installation des baraques de chantier, laboratoire, ateliers, entrepôts et bureaux, - les dispositions particulières relatives à l'hygiène et à la sécurité du travail, - le dispositif de sécurité, la gardiennage, l'éclairage, - les mesures nécessaires pour assurer la circulation et les accès aux propriétés riveraines, - la conservation des piquets de repères, - la remise en état des lieux en fin de travaux, - l'amenée et le repli du matériel. - l'affichage réglementaire - La réalisation des branchements nécessaires à l’exécution des travaux (eau, électricité, téléphone, …). - La signalisation à l’égard de la circulation publique suivant les dispositions en vigueur. | Ft | 1 | 0 | 0
1.3 | Sécurisation chantier L'amenée, la protection, le repli du chantier - Maintien du corridor de chantier sécurisé (barriérage) pour travail sur le terre plein central, - Maintien de la signalisation à l’égard de la circulation publique suivant les dispositions en vigueur. | Ft | 1 | 0 | 0
2 | Ouverture de tranchée quelque soit le type de terrain y compris démolition de chaussée, de trottoir, la fourniture et la pose du fourreau, du câble, du grillage avertisseur, remblaiement de la fouille et réfection définitive.
2.1 | Terrassement en déblais pour tranchée y compris chargement et évacuation : Ce prix rémunère, au mètre linéaire de tranchée, en terrain de toute nature, sciage, découpe, les terrassements de la largeur de la tranché en déblais sur la voie de circulation, ses abords, traversée, trottoirs ou accotement. Ce prix comprend notamment :  -les implantations d’après les levés et plans réalisés dans le cadre des études d’exécution ;  -les piquetages complémentaires ;  -la découpe soignée des enrobés sur tout le linéaire des travaux,  -l'extraction des matériaux et produits (bordures, enrobés, bétons, regards à supprimer), le chargement, y compris le tri des matériaux selon les prescriptions du C.C.T.P. pour la sélection des matériaux en remblai ou autres réemplois ;  -le tri, le transport et l’évacuation en centre de traitement agréé par le Maître d’œuvre, des déblais issus des terrassements, qui ne sont pas réutilisés en remblais ;  -la protection contre les eaux de toutes natures, les sujétions dues au maintien des écoulements naturels ;  -la protection et le maintien en service des réseaux existants y compris les sujétions de travail manuel liées à -la présence de ces réseaux ;  -la protection des arbres existants et de leurs racines ;  -la protection des candélabres et points lumineux existants et de leur ancrage ainsi que des équipements annexe coffret arrosage ou totem publicitaire;  -le compactage des fonds de forme, conformément au C.C.T.P. et l'arrosage éventuel ;  -les finitions et recompactages éventuels ;  -les opérations topographiques avant et après exécution ;  -les sujétions d'exécution liées à la météorologie et nécessitant une augmentation de cadence pendant les périodes favorables. Il est précisé qu’aucun dévoiement de réseau existant ne sera pris en charge par le maître d’ouvrage afin de faciliter le terrassement. Ce prix s'applique quels que soient la nature, la situation et le profil en travers des déblais, le mode d'extraction, de traitement, de chargement, de transport et de déchargement. | ml | 2900 | 0 | 0
2.3 | Fermeture de tranchée revétue (bétons ou enrobé) suivant prescription Maître d'ouvrage et Conseil Départemental 66 (Route départementale). Ce prix comprend (liste non exhaustive): - Fourniture et pose d'une cablette terre 25² Cu ou équivalent - Enrobage sable/gravillon, grain de riz, 2/4 ou 4/6, etc. - Remblaiment GNT 0/31.5 ou 0/20 - Compactage normatif entre couches successives - Couche d'assise pour épaulement (grave ciment ou grave bitume ou autre suivant prescription CD66) de 8-10cm de part et d'autre de la tranchée -Enrobé à chaud tricouche ou matériaux enrobé 0,05 BBSG 0/10 CL3 (EB 10 Roul.) - Ou autre revêtement sur accotement ou trottoir - Reprise des Bordures endomagées lors de la tranchée Les matériaux de remblaiement (GNT0/31,5 ou 0/20) seront de code Cb au sens de la onrme NFP 18-545. LA GNT sera conforme à la norme NF EN 13285 (GNT2 ou GNT3). | ml | 2900 | 0 | 0
2.4 | Fourniture et pose de câble U1000RO2V 2x10 Cu y compris fourreaux. | ml | 5550 | 0 | 0
2.6 | Fourniture et pose de câble DMX 2x1,5 Cu Armé cablé y compris fourreaux. | ml | 4250 | 0 | 0
3 | Dépose de l'ensemble des luminaires et des supports, candélabres, poteaux bois ou béton y compris démolition de massifs, enlévement des gravats et réfection du sol à l'identique.
3.1 | Dépose de l'ensemble des supports d'éclairage public, candélabres, poteaux bois ou béton, démolitions de massif, y compris son luminaire associé évacuation et recyclage . | U | 143 | 0 | 0
3.2 | Dépose de l'ensemble des réseaux d'éclairage public existant | Ft | 1 | 0 | 0
3.3 | Dépose d'un ensemble supports de feux tricoles, signalisation, candélabres, poteaux bois ou béton, démolitions de massif, y compris l'apparaillage associé : Signal R11v, répetiteur de trafic, BAPA, R12 et R12M sonore, A13M..., évacuation et recyclage . | U | 55 | 0 | 0
4 | Fourniture et pose d'une ensemble lumineux complet de style contemporain en acier galvanisé thermolaqué (RAL à définir) portée IP 66 avec éclairage routier y compris boîte de raccordement, protection bipolaire et mise à la terre s'il y a lieu, Classe 2, système individuel de gradation. Tous les luminaires et projecteurs devront être adresés en DMX et repertoriés sur un plan d'adressage à fournir au MOE et MOA.
Mâts centraux : 2 luminaires hauteurs 8m les 2
4.1 | Fourniture et pose d'un candélabre double BASE DOUBLE de 8 mètres y compris massif,caractéristique esthétique et technique décrite dans document annexe (notice projet) équipée de deux sources leds 70W maxi, et d'un flux nominal 7500 Lm, comprenant les percements fileté soudé en attente de kakémono ou prise illumination | U | 0 | 0 | 0
VARIANTES AU PRIX 4,1
4.11 | Fourniture et pose d'un candélabre VARIANTE N°1 Mât Rectangulaire Simple Crosse droite et luminaire Intégré y compris massif,caractéristique esthétique et technique décrite dans document annexe (notice projet) équipée de deux sources leds 70W maxi, et d'un flux nominal 7500 Lm, comprenant les percements fileté soudé en attente de kakémono ou prise illumination | U | 0 | 0 | 0
4.12 | Fourniture et pose d'un candélabre VARIANTE N°2 Mât Rectangulaire double Crosse « en V » et luminaire Intégré y compris massif,caractéristique esthétique et technique décrite dans document annexe (notice projet) équipée de deux sources leds 70W maxi, et d'un flux nominal 7500 Lm, comprenant les percements fileté soudé en attente de kakémono ou prise illumination | U | 0 | 0 | 0
4.13 | Fourniture et pose d'un candélabre VARIANTE N°3 Mât Cylindrique ou cylindro-conique double Crosse droite et luminaire routier y compris massif,caractéristique esthétique et technique décrite dans document annexe (notice projet) équipée de deux sources leds 70W maxi, et d'un flux nominal 7500 Lm, comprenant les percements fileté soudé en attente de kakémono ou prise illumination | U | 0 | 0 | 0
4.14 | Fourniture et pose d'un candélabre VARIANTE N°4 Mât Cylindrique ou cylindro-conique simple Crosse droite et luminaire routier y compris massif,caractéristique esthétique et technique décrite dans document annexe (notice projet) équipée de deux sources leds 70W maxi, et d'un flux nominal 7500 Lm, comprenant les percements fileté soudé en attente de kakémono ou prise illumination | U | 72 | 0 | 0
4.15 | Fourniture et pose d'un candélabre VARIANTE N°5 Mât Cylindrique ou cylindro-conique double Crosse croisée et luminaire routier y compris massif,caractéristique esthétique et technique décrite dans document annexe (notice projet) équipée de deux sources leds 70W maxi, et d'un flux nominal 7500 Lm, comprenant les percements fileté soudé en attente de kakémono ou prise illumination | U | 0 | 0 | 0
4.16 | Fourniture et pose d'un candélabre VARIANTE N°6 Mât Cylindrique ou cylindro-conique simple Crosse « en V » et luminaire routier y compris massif,caractéristique esthétique et technique décrite dans document annexe (notice projet) équipée de deux sources leds 70W maxi, et d'un flux nominal 7500 Lm, comprenant les percements fileté soudé en attente de kakémono ou prise illumination | U | 0 | 0 | 0
4.17 | Fourniture et pose d'un candélabre VARIANTE N°7 Mât Cylindrique 2 sections (base plus large) simple Crosse 1,4m luminaire routier intégré y compris massif,caractéristique esthétique et technique décrite dans document annexe (notice projet) équipée de deux sources leds 70W maxi, et d'un flux nominal 7500 Lm, comprenant les percements fileté soudé en attente de kakémono ou prise illumination | U | 0 | 0 | 0
Mâts Giratoires : 2 luminaires hauteurs 8m contre feux 5m
4.2 | Fourniture et pose d'un candélabre double, BASE RETRO 8 mètres, avec un contre feu à 5m en rétro-éclairage, y compris massif caractéristique esthétique et technique décrite dans document annexe (notice projet) équipée de deux sources leds 70W maxi, et d'un flux nominal 7500 Lm, comprenant les percements fileté soudé en attente de kakémono ou prise illumination | U | 0 | 0 | 0
VARIANTES AU PRIX 4,2
4.21 | Fourniture et pose d'un candélabre double, VARIANTE N°1 Mât Rectangulaire Simple, Crosse droite et luminaire Intégré, avec un contre feu à 5m en rétro-éclairage, y compris massif caractéristique esthétique et technique décrite dans document annexe (notice projet) équipée de deux sources leds 70W maxi, et d'un flux nominal 7500 Lm, comprenant les percements fileté soudé en attente de kakémono ou prise illumination | U | 0 | 0 | 0
4.22 | Fourniture et pose d'un candélabre VARIANTE N°2 Mât Rectangulaire double Crosse « en V » et luminaire Intégré avec un contre feu à 5m en rétro-éclairage, y compris massif caractéristique esthétique et technique décrite dans document annexe (notice projet) équipée de deux sources leds 70W maxi, et d'un flux nominal 7500 Lm, comprenant les percements fileté soudé en attente de kakémono ou prise illumination | U | 0 | 0 | 0
4.23 | Fourniture et pose d'un candélabre double,VARIANTE N°3, Mât Cylindrique ou cylindro-conique double, Crosse droite et luminaire routier avec un contre feu à 5m en rétro-éclairage, y compris massif caractéristique esthétique et technique décrite dans document annexe (notice projet) équipée de deux sources leds 70W maxi, et d'un flux nominal 7500 Lm, comprenant les percements fileté soudé en attente de kakémono ou prise illumination | U | 0 | 0 | 0
4.24 | Fourniture et pose d'un candélabre double, VARIANTE N°4, Mât Cylindrique ou cylindro-conique simple Crosse droite et luminaire routier avec un contre feu à 5m en rétro-éclairage, y compris massif caractéristique esthétique et technique décrite dans document annexe (notice projet) équipée de deux sources leds 70W maxi, et d'un flux nominal 7500 Lm, comprenant les percements fileté soudé en attente de kakémono ou prise illumination | U | 23 | 0 | 0
4.25 | Fourniture et pose d'un candélabre double, VARIANTE N°5, Mât Cylindrique ou cylindro-conique double, Crosse croisée et luminaire routier avec un contre feu à 5m en rétro-éclairage, y compris massif caractéristique esthétique et technique décrite dans document annexe (notice projet) équipée de deux sources leds 70W maxi, et d'un flux nominal 7500 Lm, comprenant les percements fileté soudé en attente de kakémono ou prise illumination | U | 0 | 0 | 0
4.26 | Fourniture et pose d'un candélabre double,VARIANTE N°6, Mât Cylindrique ou cylindro-conique simple, Crosse « en V » et luminaire routier avec un contre feu à 5m en rétro-éclairage, y compris massif caractéristique esthétique et technique décrite dans document annexe (notice projet) équipée de deux sources leds 70W maxi, et d'un flux nominal 7500 Lm, comprenant les percements fileté soudé en attente de kakémono ou prise illumination | 0 | 0 | 0 | 0
4.27 | Fourniture et pose d'un candélabre double,VARIANTE N°7, Mât Cylindrique 2 sections (base plus large) simple Crosse 1,4m luminaire routier intégré avec un contre feu à 5m en rétro-éclairage, y compris massif caractéristique esthétique et technique décrite dans document annexe (notice projet) équipée de deux sources leds 70W maxi, et d'un flux nominal 7500 Lm, comprenant les percements fileté soudé en attente de kakémono ou prise illumination | 0 | 0 | 0 | 0
4.3 | Fourniture et pose d'un candélabre simple de 5m y compris massif,caractéristique esthétique et technique décrite dans document annexe (notice projet) équipée d'une sources led 40W maxi, et d'un flux nominal 4500 Lm. | U | 7 | 0 | 0
4.4 | Fourniture et pose d'un candélabre double de 5m y compris massif,caractéristique esthétique et technique décrite dans document annexe (notice projet) équipée d'une sources led 40W maxi, et d'un flux nominal 4500 Lm. | U | 4 | 0 | 0
4.5 | Fourniture et pose d'un projecteur type RGBW à zoom variable, pilotable en DMX, 180W caractéristique esthétique et technique décrite dans document annexe (notice projet) | U | 24 | 0 | 0
4.6 | Fourniture et pose d'un projecteur pour les passages piétons type RGBW, pilotable en DMX, 35W caractéristique esthétique et technique décrite dans document annexe (notice projet) | U | 34 | 0 | 0
5 | Fourniture et pose d'accessoires pour ensemble lumineux
5.1 | Fourniture et pose de support kakémono ou illumination festive (ensemble haut et bas pour un motif) sur mât, adapté au support | U | 93 | 0 | 0
5.2 | Fourniture et pose de prise d'illumination sur mât, adapté au support | U | 60 | 0 | 0
6 | Fourniture et pose d'un dispositif de borne escamotable automatique anti-franchissement acier (RAL à définir), y compris massif terrassement, reprise de fourreau, de cables électriques, de boîte de raccordement et mise à la terre, évacuation des déblais et réfection à l'identique.
6.1 | Fourniture et pose de borne escamotable automatique pour véhicules légers à système de levage motorisé électrique, souple (par sangle ou chaîne) | U | 2 | 0 | 0
6.11 | Fourniture et pose de borne escamotable automatique pour poids lourds à système de levage motorisé électrique, souple (par sangle ou chaîne) | U | 3 | 0 | 0
6.2 | Fourniture et pose d'un totem de signalisation et de contrôle pour borne, avec signal lumineux et sonore. | U | 2 | 0 | 0
6.3 | Programation et mise en fonctionnement des système de borne comprenant, la fourniture de télécommande (badge acces et autre) | U | 2 | 0 | 0
6.4 | Fourniture et pose d'un potelet fixe | U | 2 | 0 | 0
7 | Terrassement, reprise de chaussée, trottoir et bordure ect... évacuation des déblais et réfection à l'identique.
7.1 | Reprise de trottoir | m² | 420 | 0 | 0
7.2 | Reprise de chaussée en enrobé des passages piétons comprenant l'enrobé et les bordures et reprise du support et purge et compactage si necessaire, Signalisation horizontale, etc; sur la totalite des passages piétons nécessitant une reprise de réseau sur la voirie du boulevard Desnoyer | m² | 420 | 0 | 0
7.3 | Création d'un îlot central, comprenant, les bordures de type "ID1 / ou ID2 Striée", revêtement béton (type C16/20 selon la norme NF EN 206-1 ou équivalent), peinture au choix du MOA et l'ancrage au sol sur 30cm minimum, y compris peinture routière au sol de signalisation réglementaire | Ft | 14 | 0 | 0
8 | Commandes / Adressage/ Pilotage / Programmation / Conformité
8.1 | Reprise et mise en conformité des armoires | U | 3 | 0 | 0
8.2 | Programmation et pilotage de l'ensemble de l'instalation d'éclairage public | Ft | 1 | 0 | 0
8.3 | Programmation et pilotage de l'enssemble de l'instalation d'éclairage de mise en valeur des giratoire et passages piéton | Ft | 1 | 0 | 0
8.4 | Fourniture et pose de Spliter pour boost signal DMX y compris son la fourniture et pose de son support, un coffret type S20 ou équivalment sécurisé | U | 2 | 0 | 0
8.5 | Conformité électrique, photométrique et réglages. | Ft | 1 | 0 | 0
9 | Signalisation lumineuse tricolore : SLT type Nova
9.01 | Ce prix rémunère la fourniture et pose d’un mat de support pour signalisation lumineuse piéton (poteau restreint 140/90 bi-section) de hauteur 2.7m, en aluminium, RAL 2900 sablé ou au choix du maitre d’ouvrage. | U | 29 | 0 | 0
9.02 | Ce prix rémunère la fourniture et pose d’un mat de support pour signalisation lumineuse tricolores (poteau restreint 140/90 bi-section) de hauteur 3.70m, en aluminium, RAL 2900 sablé ou au choix du maitre d’ouvrage. | U | 19 | 0 | 0
9.03 | Ce prix rémunère la fourniture et pose d’une tête de feux type 222 pour signal R11, conformément au CCTP. | U | 19 | 0 | 0
9.04 | Ce prix rémunère la fourniture et pose d’un répétiteur de trafic , conformément au CCTP | U | 20 | 0 | 0
9.05 | Ce prix rémunère la fourniture et pose d’un Boitier d’Appel Piéton Anti-vandalisme modèle lumineux. | U | 22 | 0 | 0
9.06 | Ce prix rémunère la fourniture et pose d’un R12 LED intégrant un système d’avertissement sonore. | U | 36 | 0 | 0
9.07 | Ce prix rémunère la fourniture et pose d’un R12m LED intégrant un système d’avertissement sonore. | U | 1 | 0 | 0
9.08 | Fourniture et pose d'appareil de signalisation piétonnier : A13B | U | 12 | 0 | 0
9.09 | Fourniture et pose d'appareil de signalisation piétonnier : Répétiteur arrière "croix grecque" d200 | U | 6 | 0 | 0
9.1 | Reprise de l'alimentation générale du système de signalisation intégale du carrefour | U | 2 | 0 | 0
9.11 | Reprise de la boucle de détection | U | 16 | 0 | 0
9.12 | Sondage des gaines et réparation de cas échéant et aiguillage des fourreaux existant (voir plans SLT Existant) | U | 4 | 0 | 0
9.13 | (Re)Mise en service et programmation du système de signalisation d'un carrefour | Ft | 4 | 0 | 0
9.14 | Reprise et mise en conformité des armoires de commande des signalisations de carrefour | Ft | 3 | 0 | 0
9.15 | Reprise et mise en coformité des chassis complet de contrôle | Ft | 1 | 0 | 0
9.16 | Programmation et mise en service de l'installation signalisation | U | 4 | 0 | 0
9.17 | Ce prix rémunère la fourniture et pose d’un radar type DOPPLER ou similaire conformément au CCTP | U | 6 | 0 | 0
9.19 | Ce prix rémunère la fourniture et pose d’une armoire type 900A pour la gestion des feux tricolores, y compris socle de fondation, de dimension 1350x855x315mm conformément aux CCTP | U | 3 | 0 | 0
9.2 | Ce prix rémunère la pose et le raccordement du matériel fourni par la ville pour le Carrefour "Port Cypriano"suivant dossier xxxxx_IndA_St Cyprien_Desnoyer-Résidence Sorbier Marines Roussillon | Ft | 1 | 0 | 0
9.21 | Ce prix rémunère la fourniture, la pose et le raccordement des câbles nécéssaires pour le fonctionnement pour le Carrefour "Port Cypriano" suivant dossier xxxxx_IndA_St Cyprien_Desnoyer-Résidence Sorbier Marines Roussillon | Ft | 1 | 0 | 0
| Montant HT |  |  |  | 0
| TVA 20% |  |  |  | 0
| Montant TTC |  |  |  | 0

## DQE Bd Desnoyer V5
Détail Estimatif Boulevard Desnoyers
VARIANTE 5
N° | Dénomination | Unité | Quantité | prix unitaire | Total
1 | Préparation et installation chantier
1.1 | Préparation chantier La préparation du chantier - l'établissement d'un organigramme du chantier, - la rédaction des méthodes d'exécution, - la validation des conditions géotechniques, - la reconnaissance des lieux pour l'installation du chantier et des différentes contraintes : * le stockage des matériaux, * les points de décharge, * la circulation et les éventuelle déviation, * le maintien de la desserte en cours de travaux L'implantation Le repérage des réseaux existants- réseaux principaux publics, les DICT et le marquage piquetage - réseaux particuliers, - implantation des ouvrages de branchements particuliers * position sur le terrain, * profondeur nécessaire - Réalisation d'investigation complémentaires si nécessaire. - La réalisation des sondages de recherche - l'implantation des ouvrages principaux à construire - la rédaction d'un calendrier d'exécution des travaux et des résumés de chantier par phases fonctionnelles - La fourniture de plans d'éxécution - DESC | Ft | 1 | 0 | 0
1.2 | Installation de chantier L'amenée, la protection, le repli du chantier - Mise en place d'un corridor de chantier sécurisé (barriérage) pour travail sur le terre plein central, - l'établissement d'une liste avec la qualification du personnel œuvrant sur le chantier, - l'établissement d'une fiche détaillée des moyens en matériel (matériel de terrassement, blindage, compactage, hygiène, sécurité, contrôle et divers), - les mesures nécessaires pour la signalisation de jour et de nuit et la protection du chantier, - l'installation des baraques de chantier, laboratoire, ateliers, entrepôts et bureaux, - les dispositions particulières relatives à l'hygiène et à la sécurité du travail, - le dispositif de sécurité, la gardiennage, l'éclairage, - les mesures nécessaires pour assurer la circulation et les accès aux propriétés riveraines, - la conservation des piquets de repères, - la remise en état des lieux en fin de travaux, - l'amenée et le repli du matériel. - l'affichage réglementaire - La réalisation des branchements nécessaires à l’exécution des travaux (eau, électricité, téléphone, …). - La signalisation à l’égard de la circulation publique suivant les dispositions en vigueur. | Ft | 1 | 0 | 0
1.3 | Sécurisation chantier L'amenée, la protection, le repli du chantier - Maintien du corridor de chantier sécurisé (barriérage) pour travail sur le terre plein central, - Maintien de la signalisation à l’égard de la circulation publique suivant les dispositions en vigueur. | Ft | 1 | 0 | 0
2 | Ouverture de tranchée quelque soit le type de terrain y compris démolition de chaussée, de trottoir, la fourniture et la pose du fourreau, du câble, du grillage avertisseur, remblaiement de la fouille et réfection définitive.
2.1 | Terrassement en déblais pour tranchée y compris chargement et évacuation : Ce prix rémunère, au mètre linéaire de tranchée, en terrain de toute nature, sciage, découpe, les terrassements de la largeur de la tranché en déblais sur la voie de circulation, ses abords, traversée, trottoirs ou accotement. Ce prix comprend notamment :  -les implantations d’après les levés et plans réalisés dans le cadre des études d’exécution ;  -les piquetages complémentaires ;  -la découpe soignée des enrobés sur tout le linéaire des travaux,  -l'extraction des matériaux et produits (bordures, enrobés, bétons, regards à supprimer), le chargement, y compris le tri des matériaux selon les prescriptions du C.C.T.P. pour la sélection des matériaux en remblai ou autres réemplois ;  -le tri, le transport et l’évacuation en centre de traitement agréé par le Maître d’œuvre, des déblais issus des terrassements, qui ne sont pas réutilisés en remblais ;  -la protection contre les eaux de toutes natures, les sujétions dues au maintien des écoulements naturels ;  -la protection et le maintien en service des réseaux existants y compris les sujétions de travail manuel liées à -la présence de ces réseaux ;  -la protection des arbres existants et de leurs racines ;  -la protection des candélabres et points lumineux existants et de leur ancrage ainsi que des équipements annexe coffret arrosage ou totem publicitaire;  -le compactage des fonds de forme, conformément au C.C.T.P. et l'arrosage éventuel ;  -les finitions et recompactages éventuels ;  -les opérations topographiques avant et après exécution ;  -les sujétions d'exécution liées à la météorologie et nécessitant une augmentation de cadence pendant les périodes favorables. Il est précisé qu’aucun dévoiement de réseau existant ne sera pris en charge par le maître d’ouvrage afin de faciliter le terrassement. Ce prix s'applique quels que soient la nature, la situation et le profil en travers des déblais, le mode d'extraction, de traitement, de chargement, de transport et de déchargement. | ml | 2900 | 0 | 0
2.3 | Fermeture de tranchée revétue (bétons ou enrobé) suivant prescription Maître d'ouvrage et Conseil Départemental 66 (Route départementale). Ce prix comprend (liste non exhaustive): - Fourniture et pose d'une cablette terre 25² Cu ou équivalent - Enrobage sable/gravillon, grain de riz, 2/4 ou 4/6, etc. - Remblaiment GNT 0/31.5 ou 0/20 - Compactage normatif entre couches successives - Couche d'assise pour épaulement (grave ciment ou grave bitume ou autre suivant prescription CD66) de 8-10cm de part et d'autre de la tranchée -Enrobé à chaud tricouche ou matériaux enrobé 0,05 BBSG 0/10 CL3 (EB 10 Roul.) - Ou autre revêtement sur accotement ou trottoir - Reprise des Bordures endomagées lors de la tranchée Les matériaux de remblaiement (GNT0/31,5 ou 0/20) seront de code Cb au sens de la onrme NFP 18-545. LA GNT sera conforme à la norme NF EN 13285 (GNT2 ou GNT3). | ml | 2900 | 0 | 0
2.4 | Fourniture et pose de câble U1000RO2V 2x10 Cu y compris fourreaux. | ml | 5550 | 0 | 0
2.6 | Fourniture et pose de câble DMX 2x1,5 Cu Armé cablé y compris fourreaux. | ml | 4250 | 0 | 0
3 | Dépose de l'ensemble des luminaires et des supports, candélabres, poteaux bois ou béton y compris démolition de massifs, enlévement des gravats et réfection du sol à l'identique.
3.1 | Dépose de l'ensemble des supports d'éclairage public, candélabres, poteaux bois ou béton, démolitions de massif, y compris son luminaire associé évacuation et recyclage . | U | 143 | 0 | 0
3.2 | Dépose de l'ensemble des réseaux d'éclairage public existant | Ft | 1 | 0 | 0
3.3 | Dépose d'un ensemble supports de feux tricoles, signalisation, candélabres, poteaux bois ou béton, démolitions de massif, y compris l'apparaillage associé : Signal R11v, répetiteur de trafic, BAPA, R12 et R12M sonore, A13M..., évacuation et recyclage . | U | 55 | 0 | 0
4 | Fourniture et pose d'une ensemble lumineux complet de style contemporain en acier galvanisé thermolaqué (RAL à définir) portée IP 66 avec éclairage routier y compris boîte de raccordement, protection bipolaire et mise à la terre s'il y a lieu, Classe 2, système individuel de gradation. Tous les luminaires et projecteurs devront être adresés en DMX et repertoriés sur un plan d'adressage à fournir au MOE et MOA.
Mâts centraux : 2 luminaires hauteurs 8m les 2
4.1 | Fourniture et pose d'un candélabre double BASE DOUBLE de 8 mètres y compris massif,caractéristique esthétique et technique décrite dans document annexe (notice projet) équipée de deux sources leds 70W maxi, et d'un flux nominal 7500 Lm, comprenant les percements fileté soudé en attente de kakémono ou prise illumination | U | 0 | 0 | 0
VARIANTES AU PRIX 4,1
4.11 | Fourniture et pose d'un candélabre VARIANTE N°1 Mât Rectangulaire Simple Crosse droite et luminaire Intégré y compris massif,caractéristique esthétique et technique décrite dans document annexe (notice projet) équipée de deux sources leds 70W maxi, et d'un flux nominal 7500 Lm, comprenant les percements fileté soudé en attente de kakémono ou prise illumination | U | 0 | 0 | 0
4.12 | Fourniture et pose d'un candélabre VARIANTE N°2 Mât Rectangulaire double Crosse « en V » et luminaire Intégré y compris massif,caractéristique esthétique et technique décrite dans document annexe (notice projet) équipée de deux sources leds 70W maxi, et d'un flux nominal 7500 Lm, comprenant les percements fileté soudé en attente de kakémono ou prise illumination | U | 0 | 0 | 0
4.13 | Fourniture et pose d'un candélabre VARIANTE N°3 Mât Cylindrique ou cylindro-conique double Crosse droite et luminaire routier y compris massif,caractéristique esthétique et technique décrite dans document annexe (notice projet) équipée de deux sources leds 70W maxi, et d'un flux nominal 7500 Lm, comprenant les percements fileté soudé en attente de kakémono ou prise illumination | U | 0 | 0 | 0
4.14 | Fourniture et pose d'un candélabre VARIANTE N°4 Mât Cylindrique ou cylindro-conique simple Crosse droite et luminaire routier y compris massif,caractéristique esthétique et technique décrite dans document annexe (notice projet) équipée de deux sources leds 70W maxi, et d'un flux nominal 7500 Lm, comprenant les percements fileté soudé en attente de kakémono ou prise illumination | U | 0 | 0 | 0
4.15 | Fourniture et pose d'un candélabre VARIANTE N°5 Mât Cylindrique ou cylindro-conique double Crosse croisée et luminaire routier y compris massif,caractéristique esthétique et technique décrite dans document annexe (notice projet) équipée de deux sources leds 70W maxi, et d'un flux nominal 7500 Lm, comprenant les percements fileté soudé en attente de kakémono ou prise illumination | U | 72 | 0 | 0
4.16 | Fourniture et pose d'un candélabre VARIANTE N°6 Mât Cylindrique ou cylindro-conique simple Crosse « en V » et luminaire routier y compris massif,caractéristique esthétique et technique décrite dans document annexe (notice projet) équipée de deux sources leds 70W maxi, et d'un flux nominal 7500 Lm, comprenant les percements fileté soudé en attente de kakémono ou prise illumination | U | 0 | 0 | 0
4.17 | Fourniture et pose d'un candélabre VARIANTE N°7 Mât Cylindrique 2 sections (base plus large) simple Crosse 1,4m luminaire routier intégré y compris massif,caractéristique esthétique et technique décrite dans document annexe (notice projet) équipée de deux sources leds 70W maxi, et d'un flux nominal 7500 Lm, comprenant les percements fileté soudé en attente de kakémono ou prise illumination | U | 0 | 0 | 0
Mâts Giratoires : 2 luminaires hauteurs 8m contre feux 5m
4.2 | Fourniture et pose d'un candélabre double, BASE RETRO 8 mètres, avec un contre feu à 5m en rétro-éclairage, y compris massif caractéristique esthétique et technique décrite dans document annexe (notice projet) équipée de deux sources leds 70W maxi, et d'un flux nominal 7500 Lm, comprenant les percements fileté soudé en attente de kakémono ou prise illumination | U | 0 | 0 | 0
VARIANTES AU PRIX 4,2
4.21 | Fourniture et pose d'un candélabre double, VARIANTE N°1 Mât Rectangulaire Simple, Crosse droite et luminaire Intégré, avec un contre feu à 5m en rétro-éclairage, y compris massif caractéristique esthétique et technique décrite dans document annexe (notice projet) équipée de deux sources leds 70W maxi, et d'un flux nominal 7500 Lm, comprenant les percements fileté soudé en attente de kakémono ou prise illumination | U | 0 | 0 | 0
4.22 | Fourniture et pose d'un candélabre VARIANTE N°2 Mât Rectangulaire double Crosse « en V » et luminaire Intégré avec un contre feu à 5m en rétro-éclairage, y compris massif caractéristique esthétique et technique décrite dans document annexe (notice projet) équipée de deux sources leds 70W maxi, et d'un flux nominal 7500 Lm, comprenant les percements fileté soudé en attente de kakémono ou prise illumination | U | 0 | 0 | 0
4.23 | Fourniture et pose d'un candélabre double,VARIANTE N°3, Mât Cylindrique ou cylindro-conique double, Crosse droite et luminaire routier avec un contre feu à 5m en rétro-éclairage, y compris massif caractéristique esthétique et technique décrite dans document annexe (notice projet) équipée de deux sources leds 70W maxi, et d'un flux nominal 7500 Lm, comprenant les percements fileté soudé en attente de kakémono ou prise illumination | U | 0 | 0 | 0
4.24 | Fourniture et pose d'un candélabre double, VARIANTE N°4, Mât Cylindrique ou cylindro-conique simple Crosse droite et luminaire routier avec un contre feu à 5m en rétro-éclairage, y compris massif caractéristique esthétique et technique décrite dans document annexe (notice projet) équipée de deux sources leds 70W maxi, et d'un flux nominal 7500 Lm, comprenant les percements fileté soudé en attente de kakémono ou prise illumination | U | 0 | 0 | 0
4.25 | Fourniture et pose d'un candélabre double, VARIANTE N°5, Mât Cylindrique ou cylindro-conique double, Crosse croisée et luminaire routier avec un contre feu à 5m en rétro-éclairage, y compris massif caractéristique esthétique et technique décrite dans document annexe (notice projet) équipée de deux sources leds 70W maxi, et d'un flux nominal 7500 Lm, comprenant les percements fileté soudé en attente de kakémono ou prise illumination | U | 23 | 0 | 0
4.26 | Fourniture et pose d'un candélabre double,VARIANTE N°6, Mât Cylindrique ou cylindro-conique simple, Crosse « en V » et luminaire routier avec un contre feu à 5m en rétro-éclairage, y compris massif caractéristique esthétique et technique décrite dans document annexe (notice projet) équipée de deux sources leds 70W maxi, et d'un flux nominal 7500 Lm, comprenant les percements fileté soudé en attente de kakémono ou prise illumination | 0 | 0 | 0 | 0
4.27 | Fourniture et pose d'un candélabre double,VARIANTE N°7, Mât Cylindrique 2 sections (base plus large) simple Crosse 1,4m luminaire routier intégré avec un contre feu à 5m en rétro-éclairage, y compris massif caractéristique esthétique et technique décrite dans document annexe (notice projet) équipée de deux sources leds 70W maxi, et d'un flux nominal 7500 Lm, comprenant les percements fileté soudé en attente de kakémono ou prise illumination | 0 | 0 | 0 | 0
4.3 | Fourniture et pose d'un candélabre simple de 5m y compris massif,caractéristique esthétique et technique décrite dans document annexe (notice projet) équipée d'une sources led 40W maxi, et d'un flux nominal 4500 Lm. | U | 7 | 0 | 0
4.4 | Fourniture et pose d'un candélabre double de 5m y compris massif,caractéristique esthétique et technique décrite dans document annexe (notice projet) équipée d'une sources led 40W maxi, et d'un flux nominal 4500 Lm. | U | 4 | 0 | 0
4.5 | Fourniture et pose d'un projecteur type RGBW à zoom variable, pilotable en DMX, 180W caractéristique esthétique et technique décrite dans document annexe (notice projet) | U | 24 | 0 | 0
4.6 | Fourniture et pose d'un projecteur pour les passages piétons type RGBW, pilotable en DMX, 35W caractéristique esthétique et technique décrite dans document annexe (notice projet) | U | 34 | 0 | 0
5 | Fourniture et pose d'accessoires pour ensemble lumineux
5.1 | Fourniture et pose de support kakémono ou illumination festive (ensemble haut et bas pour un motif) sur mât, adapté au support | U | 93 | 0 | 0
5.2 | Fourniture et pose de prise d'illumination sur mât, adapté au support | U | 60 | 0 | 0
6 | Fourniture et pose d'un dispositif de borne escamotable automatique anti-franchissement acier (RAL à définir), y compris massif terrassement, reprise de fourreau, de cables électriques, de boîte de raccordement et mise à la terre, évacuation des déblais et réfection à l'identique.
6.1 | Fourniture et pose de borne escamotable automatique pour véhicules légers à système de levage motorisé électrique, souple (par sangle ou chaîne) | U | 2 | 0 | 0
6.11 | Fourniture et pose de borne escamotable automatique pour poids lourds à système de levage motorisé électrique, souple (par sangle ou chaîne) | U | 3 | 0 | 0
6.2 | Fourniture et pose d'un totem de signalisation et de contrôle pour borne, avec signal lumineux et sonore. | U | 2 | 0 | 0
6.3 | Programation et mise en fonctionnement des système de borne comprenant, la fourniture de télécommande (badge acces et autre) | U | 2 | 0 | 0
6.4 | Fourniture et pose d'un potelet fixe | U | 2 | 0 | 0
7 | Terrassement, reprise de chaussée, trottoir et bordure ect... évacuation des déblais et réfection à l'identique.
7.1 | Reprise de trottoir | m² | 420 | 0 | 0
7.2 | Reprise de chaussée en enrobé des passages piétons comprenant l'enrobé et les bordures et reprise du support et purge et compactage si necessaire, Signalisation horizontale, etc; sur la totalite des passages piétons nécessitant une reprise de réseau sur la voirie du boulevard Desnoyer | m² | 420 | 0 | 0
7.3 | Création d'un îlot central, comprenant, les bordures de type "ID1 / ou ID2 Striée", revêtement béton (type C16/20 selon la norme NF EN 206-1 ou équivalent), peinture au choix du MOA et l'ancrage au sol sur 30cm minimum, y compris peinture routière au sol de signalisation réglementaire | Ft | 14 | 0 | 0
8 | Commandes / Adressage/ Pilotage / Programmation / Conformité
8.1 | Reprise et mise en conformité des armoires | U | 3 | 0 | 0
8.2 | Programmation et pilotage de l'ensemble de l'instalation d'éclairage public | Ft | 1 | 0 | 0
8.3 | Programmation et pilotage de l'enssemble de l'instalation d'éclairage de mise en valeur des giratoire et passages piéton | Ft | 1 | 0 | 0
8.4 | Fourniture et pose de Spliter pour boost signal DMX y compris son la fourniture et pose de son support, un coffret type S20 ou équivalment sécurisé | U | 2 | 0 | 0
8.5 | Conformité électrique, photométrique et réglages. | Ft | 1 | 0 | 0
9 | Signalisation lumineuse tricolore : SLT type Nova
9.01 | Ce prix rémunère la fourniture et pose d’un mat de support pour signalisation lumineuse piéton (poteau restreint 140/90 bi-section) de hauteur 2.7m, en aluminium, RAL 2900 sablé ou au choix du maitre d’ouvrage. | U | 29 | 0 | 0
9.02 | Ce prix rémunère la fourniture et pose d’un mat de support pour signalisation lumineuse tricolores (poteau restreint 140/90 bi-section) de hauteur 3.70m, en aluminium, RAL 2900 sablé ou au choix du maitre d’ouvrage. | U | 19 | 0 | 0
9.03 | Ce prix rémunère la fourniture et pose d’une tête de feux type 222 pour signal R11, conformément au CCTP. | U | 19 | 0 | 0
9.04 | Ce prix rémunère la fourniture et pose d’un répétiteur de trafic , conformément au CCTP | U | 20 | 0 | 0
9.05 | Ce prix rémunère la fourniture et pose d’un Boitier d’Appel Piéton Anti-vandalisme modèle lumineux. | U | 22 | 0 | 0
9.06 | Ce prix rémunère la fourniture et pose d’un R12 LED intégrant un système d’avertissement sonore. | U | 36 | 0 | 0
9.07 | Ce prix rémunère la fourniture et pose d’un R12m LED intégrant un système d’avertissement sonore. | U | 1 | 0 | 0
9.08 | Fourniture et pose d'appareil de signalisation piétonnier : A13B | U | 12 | 0 | 0
9.09 | Fourniture et pose d'appareil de signalisation piétonnier : Répétiteur arrière "croix grecque" d200 | U | 6 | 0 | 0
9.1 | Reprise de l'alimentation générale du système de signalisation intégale du carrefour | U | 2 | 0 | 0
9.11 | Reprise de la boucle de détection | U | 16 | 0 | 0
9.12 | Sondage des gaines et réparation de cas échéant et aiguillage des fourreaux existant (voir plans SLT Existant) | U | 4 | 0 | 0
9.13 | (Re)Mise en service et programmation du système de signalisation d'un carrefour | Ft | 4 | 0 | 0
9.14 | Reprise et mise en conformité des armoires de commande des signalisations de carrefour | Ft | 3 | 0 | 0
9.15 | Reprise et mise en coformité des chassis complet de contrôle | Ft | 1 | 0 | 0
9.16 | Programmation et mise en service de l'installation signalisation | U | 4 | 0 | 0
9.17 | Ce prix rémunère la fourniture et pose d’un radar type DOPPLER ou similaire conformément au CCTP | U | 6 | 0 | 0
9.19 | Ce prix rémunère la fourniture et pose d’une armoire type 900A pour la gestion des feux tricolores, y compris socle de fondation, de dimension 1350x855x315mm conformément aux CCTP | U | 3 | 0 | 0
9.2 | Ce prix rémunère la pose et le raccordement du matériel fourni par la ville pour le Carrefour "Port Cypriano"suivant dossier xxxxx_IndA_St Cyprien_Desnoyer-Résidence Sorbier Marines Roussillon | Ft | 1 | 0 | 0
9.21 | Ce prix rémunère la fourniture, la pose et le raccordement des câbles nécéssaires pour le fonctionnement pour le Carrefour "Port Cypriano" suivant dossier xxxxx_IndA_St Cyprien_Desnoyer-Résidence Sorbier Marines Roussillon | Ft | 1 | 0 | 0
| Montant HT |  |  |  | 0
| TVA 20% |  |  |  | 0
| Montant TTC |  |  |  | 0

## DQE Bd Desnoyer V6
Détail Estimatif Boulevard Desnoyers
VARIANTE 6
N° | Dénomination | Unité | Quantité | prix unitaire | Total
1 | Préparation et installation chantier
1.1 | Préparation chantier La préparation du chantier - l'établissement d'un organigramme du chantier, - la rédaction des méthodes d'exécution, - la validation des conditions géotechniques, - la reconnaissance des lieux pour l'installation du chantier et des différentes contraintes : * le stockage des matériaux, * les points de décharge, * la circulation et les éventuelle déviation, * le maintien de la desserte en cours de travaux L'implantation Le repérage des réseaux existants- réseaux principaux publics, les DICT et le marquage piquetage - réseaux particuliers, - implantation des ouvrages de branchements particuliers * position sur le terrain, * profondeur nécessaire - Réalisation d'investigation complémentaires si nécessaire. - La réalisation des sondages de recherche - l'implantation des ouvrages principaux à construire - la rédaction d'un calendrier d'exécution des travaux et des résumés de chantier par phases fonctionnelles - La fourniture de plans d'éxécution - DESC | Ft | 1 | 0 | 0
1.2 | Installation de chantier L'amenée, la protection, le repli du chantier - Mise en place d'un corridor de chantier sécurisé (barriérage) pour travail sur le terre plein central, - l'établissement d'une liste avec la qualification du personnel œuvrant sur le chantier, - l'établissement d'une fiche détaillée des moyens en matériel (matériel de terrassement, blindage, compactage, hygiène, sécurité, contrôle et divers), - les mesures nécessaires pour la signalisation de jour et de nuit et la protection du chantier, - l'installation des baraques de chantier, laboratoire, ateliers, entrepôts et bureaux, - les dispositions particulières relatives à l'hygiène et à la sécurité du travail, - le dispositif de sécurité, la gardiennage, l'éclairage, - les mesures nécessaires pour assurer la circulation et les accès aux propriétés riveraines, - la conservation des piquets de repères, - la remise en état des lieux en fin de travaux, - l'amenée et le repli du matériel. - l'affichage réglementaire - La réalisation des branchements nécessaires à l’exécution des travaux (eau, électricité, téléphone, …). - La signalisation à l’égard de la circulation publique suivant les dispositions en vigueur. | Ft | 1 | 0 | 0
1.3 | Sécurisation chantier L'amenée, la protection, le repli du chantier - Maintien du corridor de chantier sécurisé (barriérage) pour travail sur le terre plein central, - Maintien de la signalisation à l’égard de la circulation publique suivant les dispositions en vigueur. | Ft | 1 | 0 | 0
2 | Ouverture de tranchée quelque soit le type de terrain y compris démolition de chaussée, de trottoir, la fourniture et la pose du fourreau, du câble, du grillage avertisseur, remblaiement de la fouille et réfection définitive.
2.1 | Terrassement en déblais pour tranchée y compris chargement et évacuation : Ce prix rémunère, au mètre linéaire de tranchée, en terrain de toute nature, sciage, découpe, les terrassements de la largeur de la tranché en déblais sur la voie de circulation, ses abords, traversée, trottoirs ou accotement. Ce prix comprend notamment :  -les implantations d’après les levés et plans réalisés dans le cadre des études d’exécution ;  -les piquetages complémentaires ;  -la découpe soignée des enrobés sur tout le linéaire des travaux,  -l'extraction des matériaux et produits (bordures, enrobés, bétons, regards à supprimer), le chargement, y compris le tri des matériaux selon les prescriptions du C.C.T.P. pour la sélection des matériaux en remblai ou autres réemplois ;  -le tri, le transport et l’évacuation en centre de traitement agréé par le Maître d’œuvre, des déblais issus des terrassements, qui ne sont pas réutilisés en remblais ;  -la protection contre les eaux de toutes natures, les sujétions dues au maintien des écoulements naturels ;  -la protection et le maintien en service des réseaux existants y compris les sujétions de travail manuel liées à -la présence de ces réseaux ;  -la protection des arbres existants et de leurs racines ;  -la protection des candélabres et points lumineux existants et de leur ancrage ainsi que des équipements annexe coffret arrosage ou totem publicitaire;  -le compactage des fonds de forme, conformément au C.C.T.P. et l'arrosage éventuel ;  -les finitions et recompactages éventuels ;  -les opérations topographiques avant et après exécution ;  -les sujétions d'exécution liées à la météorologie et nécessitant une augmentation de cadence pendant les périodes favorables. Il est précisé qu’aucun dévoiement de réseau existant ne sera pris en charge par le maître d’ouvrage afin de faciliter le terrassement. Ce prix s'applique quels que soient la nature, la situation et le profil en travers des déblais, le mode d'extraction, de traitement, de chargement, de transport et de déchargement. | ml | 2900 | 0 | 0
2.3 | Fermeture de tranchée revétue (bétons ou enrobé) suivant prescription Maître d'ouvrage et Conseil Départemental 66 (Route départementale). Ce prix comprend (liste non exhaustive): - Fourniture et pose d'une cablette terre 25² Cu ou équivalent - Enrobage sable/gravillon, grain de riz, 2/4 ou 4/6, etc. - Remblaiment GNT 0/31.5 ou 0/20 - Compactage normatif entre couches successives - Couche d'assise pour épaulement (grave ciment ou grave bitume ou autre suivant prescription CD66) de 8-10cm de part et d'autre de la tranchée -Enrobé à chaud tricouche ou matériaux enrobé 0,05 BBSG 0/10 CL3 (EB 10 Roul.) - Ou autre revêtement sur accotement ou trottoir - Reprise des Bordures endomagées lors de la tranchée Les matériaux de remblaiement (GNT0/31,5 ou 0/20) seront de code Cb au sens de la onrme NFP 18-545. LA GNT sera conforme à la norme NF EN 13285 (GNT2 ou GNT3). | ml | 2900 | 0 | 0
2.4 | Fourniture et pose de câble U1000RO2V 2x10 Cu y compris fourreaux. | ml | 5550 | 0 | 0
2.6 | Fourniture et pose de câble DMX 2x1,5 Cu Armé cablé y compris fourreaux. | ml | 4250 | 0 | 0
3 | Dépose de l'ensemble des luminaires et des supports, candélabres, poteaux bois ou béton y compris démolition de massifs, enlévement des gravats et réfection du sol à l'identique.
3.1 | Dépose de l'ensemble des supports d'éclairage public, candélabres, poteaux bois ou béton, démolitions de massif, y compris son luminaire associé évacuation et recyclage . | U | 143 | 0 | 0
3.2 | Dépose de l'ensemble des réseaux d'éclairage public existant | Ft | 1 | 0 | 0
3.3 | Dépose d'un ensemble supports de feux tricoles, signalisation, candélabres, poteaux bois ou béton, démolitions de massif, y compris l'apparaillage associé : Signal R11v, répetiteur de trafic, BAPA, R12 et R12M sonore, A13M..., évacuation et recyclage . | U | 55 | 0 | 0
4 | Fourniture et pose d'une ensemble lumineux complet de style contemporain en acier galvanisé thermolaqué (RAL à définir) portée IP 66 avec éclairage routier y compris boîte de raccordement, protection bipolaire et mise à la terre s'il y a lieu, Classe 2, système individuel de gradation. Tous les luminaires et projecteurs devront être adresés en DMX et repertoriés sur un plan d'adressage à fournir au MOE et MOA.
Mâts centraux : 2 luminaires hauteurs 8m les 2
4.1 | Fourniture et pose d'un candélabre double BASE DOUBLE de 8 mètres y compris massif,caractéristique esthétique et technique décrite dans document annexe (notice projet) équipée de deux sources leds 70W maxi, et d'un flux nominal 7500 Lm, comprenant les percements fileté soudé en attente de kakémono ou prise illumination | U | 0 | 0 | 0
VARIANTES AU PRIX 4,1
4.11 | Fourniture et pose d'un candélabre VARIANTE N°1 Mât Rectangulaire Simple Crosse droite et luminaire Intégré y compris massif,caractéristique esthétique et technique décrite dans document annexe (notice projet) équipée de deux sources leds 70W maxi, et d'un flux nominal 7500 Lm, comprenant les percements fileté soudé en attente de kakémono ou prise illumination | U | 0 | 0 | 0
4.12 | Fourniture et pose d'un candélabre VARIANTE N°2 Mât Rectangulaire double Crosse « en V » et luminaire Intégré y compris massif,caractéristique esthétique et technique décrite dans document annexe (notice projet) équipée de deux sources leds 70W maxi, et d'un flux nominal 7500 Lm, comprenant les percements fileté soudé en attente de kakémono ou prise illumination | U | 0 | 0 | 0
4.13 | Fourniture et pose d'un candélabre VARIANTE N°3 Mât Cylindrique ou cylindro-conique double Crosse droite et luminaire routier y compris massif,caractéristique esthétique et technique décrite dans document annexe (notice projet) équipée de deux sources leds 70W maxi, et d'un flux nominal 7500 Lm, comprenant les percements fileté soudé en attente de kakémono ou prise illumination | U | 0 | 0 | 0
4.14 | Fourniture et pose d'un candélabre VARIANTE N°4 Mât Cylindrique ou cylindro-conique simple Crosse droite et luminaire routier y compris massif,caractéristique esthétique et technique décrite dans document annexe (notice projet) équipée de deux sources leds 70W maxi, et d'un flux nominal 7500 Lm, comprenant les percements fileté soudé en attente de kakémono ou prise illumination | U | 0 | 0 | 0
4.15 | Fourniture et pose d'un candélabre VARIANTE N°5 Mât Cylindrique ou cylindro-conique double Crosse croisée et luminaire routier y compris massif,caractéristique esthétique et technique décrite dans document annexe (notice projet) équipée de deux sources leds 70W maxi, et d'un flux nominal 7500 Lm, comprenant les percements fileté soudé en attente de kakémono ou prise illumination | U | 0 | 0 | 0
4.16 | Fourniture et pose d'un candélabre VARIANTE N°6 Mât Cylindrique ou cylindro-conique simple Crosse « en V » et luminaire routier y compris massif,caractéristique esthétique et technique décrite dans document annexe (notice projet) équipée de deux sources leds 70W maxi, et d'un flux nominal 7500 Lm, comprenant les percements fileté soudé en attente de kakémono ou prise illumination | U | 72 | 0 | 0
4.17 | Fourniture et pose d'un candélabre VARIANTE N°7 Mât Cylindrique 2 sections (base plus large) simple Crosse 1,4m luminaire routier intégré y compris massif,caractéristique esthétique et technique décrite dans document annexe (notice projet) équipée de deux sources leds 70W maxi, et d'un flux nominal 7500 Lm, comprenant les percements fileté soudé en attente de kakémono ou prise illumination | U | 0 | 0 | 0
Mâts Giratoires : 2 luminaires hauteurs 8m contre feux 5m
4.2 | Fourniture et pose d'un candélabre double, BASE RETRO 8 mètres, avec un contre feu à 5m en rétro-éclairage, y compris massif caractéristique esthétique et technique décrite dans document annexe (notice projet) équipée de deux sources leds 70W maxi, et d'un flux nominal 7500 Lm, comprenant les percements fileté soudé en attente de kakémono ou prise illumination | U | 0 | 0 | 0
VARIANTES AU PRIX 4,2
4.21 | Fourniture et pose d'un candélabre double, VARIANTE N°1 Mât Rectangulaire Simple, Crosse droite et luminaire Intégré, avec un contre feu à 5m en rétro-éclairage, y compris massif caractéristique esthétique et technique décrite dans document annexe (notice projet) équipée de deux sources leds 70W maxi, et d'un flux nominal 7500 Lm, comprenant les percements fileté soudé en attente de kakémono ou prise illumination | U | 0 | 0 | 0
4.22 | Fourniture et pose d'un candélabre VARIANTE N°2 Mât Rectangulaire double Crosse « en V » et luminaire Intégré avec un contre feu à 5m en rétro-éclairage, y compris massif caractéristique esthétique et technique décrite dans document annexe (notice projet) équipée de deux sources leds 70W maxi, et d'un flux nominal 7500 Lm, comprenant les percements fileté soudé en attente de kakémono ou prise illumination | U | 0 | 0 | 0
4.23 | Fourniture et pose d'un candélabre double,VARIANTE N°3, Mât Cylindrique ou cylindro-conique double, Crosse droite et luminaire routier avec un contre feu à 5m en rétro-éclairage, y compris massif caractéristique esthétique et technique décrite dans document annexe (notice projet) équipée de deux sources leds 70W maxi, et d'un flux nominal 7500 Lm, comprenant les percements fileté soudé en attente de kakémono ou prise illumination | U | 0 | 0 | 0
4.24 | Fourniture et pose d'un candélabre double, VARIANTE N°4, Mât Cylindrique ou cylindro-conique simple Crosse droite et luminaire routier avec un contre feu à 5m en rétro-éclairage, y compris massif caractéristique esthétique et technique décrite dans document annexe (notice projet) équipée de deux sources leds 70W maxi, et d'un flux nominal 7500 Lm, comprenant les percements fileté soudé en attente de kakémono ou prise illumination | U | 0 | 0 | 0
4.25 | Fourniture et pose d'un candélabre double, VARIANTE N°5, Mât Cylindrique ou cylindro-conique double, Crosse croisée et luminaire routier avec un contre feu à 5m en rétro-éclairage, y compris massif caractéristique esthétique et technique décrite dans document annexe (notice projet) équipée de deux sources leds 70W maxi, et d'un flux nominal 7500 Lm, comprenant les percements fileté soudé en attente de kakémono ou prise illumination | U | 0 | 0 | 0
4.26 | Fourniture et pose d'un candélabre double,VARIANTE N°6, Mât Cylindrique ou cylindro-conique simple, Crosse « en V » et luminaire routier avec un contre feu à 5m en rétro-éclairage, y compris massif caractéristique esthétique et technique décrite dans document annexe (notice projet) équipée de deux sources leds 70W maxi, et d'un flux nominal 7500 Lm, comprenant les percements fileté soudé en attente de kakémono ou prise illumination | 0 | 23 | 0 | 0
4.27 | Fourniture et pose d'un candélabre double,VARIANTE N°7, Mât Cylindrique 2 sections (base plus large) simple Crosse 1,4m luminaire routier intégré avec un contre feu à 5m en rétro-éclairage, y compris massif caractéristique esthétique et technique décrite dans document annexe (notice projet) équipée de deux sources leds 70W maxi, et d'un flux nominal 7500 Lm, comprenant les percements fileté soudé en attente de kakémono ou prise illumination | 0 | 0 | 0 | 0
4.3 | Fourniture et pose d'un candélabre simple de 5m y compris massif,caractéristique esthétique et technique décrite dans document annexe (notice projet) équipée d'une sources led 40W maxi, et d'un flux nominal 4500 Lm. | U | 7 | 0 | 0
4.4 | Fourniture et pose d'un candélabre double de 5m y compris massif,caractéristique esthétique et technique décrite dans document annexe (notice projet) équipée d'une sources led 40W maxi, et d'un flux nominal 4500 Lm. | U | 4 | 0 | 0
4.5 | Fourniture et pose d'un projecteur type RGBW à zoom variable, pilotable en DMX, 180W caractéristique esthétique et technique décrite dans document annexe (notice projet) | U | 24 | 0 | 0
4.6 | Fourniture et pose d'un projecteur pour les passages piétons type RGBW, pilotable en DMX, 35W caractéristique esthétique et technique décrite dans document annexe (notice projet) | U | 34 | 0 | 0
5 | Fourniture et pose d'accessoires pour ensemble lumineux
5.1 | Fourniture et pose de support kakémono ou illumination festive (ensemble haut et bas pour un motif) sur mât, adapté au support | U | 93 | 0 | 0
5.2 | Fourniture et pose de prise d'illumination sur mât, adapté au support | U | 60 | 0 | 0
6 | Fourniture et pose d'un dispositif de borne escamotable automatique anti-franchissement acier (RAL à définir), y compris massif terrassement, reprise de fourreau, de cables électriques, de boîte de raccordement et mise à la terre, évacuation des déblais et réfection à l'identique.
6.1 | Fourniture et pose de borne escamotable automatique pour véhicules légers à système de levage motorisé électrique, souple (par sangle ou chaîne) | U | 2 | 0 | 0
6.11 | Fourniture et pose de borne escamotable automatique pour poids lourds à système de levage motorisé électrique, souple (par sangle ou chaîne) | U | 3 | 0 | 0
6.2 | Fourniture et pose d'un totem de signalisation et de contrôle pour borne, avec signal lumineux et sonore. | U | 2 | 0 | 0
6.3 | Programation et mise en fonctionnement des système de borne comprenant, la fourniture de télécommande (badge acces et autre) | U | 2 | 0 | 0
6.4 | Fourniture et pose d'un potelet fixe | U | 2 | 0 | 0
7 | Terrassement, reprise de chaussée, trottoir et bordure ect... évacuation des déblais et réfection à l'identique.
7.1 | Reprise de trottoir | m² | 420 | 0 | 0
7.2 | Reprise de chaussée en enrobé des passages piétons comprenant l'enrobé et les bordures et reprise du support et purge et compactage si necessaire, Signalisation horizontale, etc; sur la totalite des passages piétons nécessitant une reprise de réseau sur la voirie du boulevard Desnoyer | m² | 420 | 0 | 0
7.3 | Création d'un îlot central, comprenant, les bordures de type "ID1 / ou ID2 Striée", revêtement béton (type C16/20 selon la norme NF EN 206-1 ou équivalent), peinture au choix du MOA et l'ancrage au sol sur 30cm minimum, y compris peinture routière au sol de signalisation réglementaire | Ft | 14 | 0 | 0
8 | Commandes / Adressage/ Pilotage / Programmation / Conformité
8.1 | Reprise et mise en conformité des armoires | U | 3 | 0 | 0
8.2 | Programmation et pilotage de l'ensemble de l'instalation d'éclairage public | Ft | 1 | 0 | 0
8.3 | Programmation et pilotage de l'enssemble de l'instalation d'éclairage de mise en valeur des giratoire et passages piéton | Ft | 1 | 0 | 0
8.4 | Fourniture et pose de Spliter pour boost signal DMX y compris son la fourniture et pose de son support, un coffret type S20 ou équivalment sécurisé | U | 2 | 0 | 0
8.5 | Conformité électrique, photométrique et réglages. | Ft | 1 | 0 | 0
9 | Signalisation lumineuse tricolore : SLT type Nova
9.01 | Ce prix rémunère la fourniture et pose d’un mat de support pour signalisation lumineuse piéton (poteau restreint 140/90 bi-section) de hauteur 2.7m, en aluminium, RAL 2900 sablé ou au choix du maitre d’ouvrage. | U | 29 | 0 | 0
9.02 | Ce prix rémunère la fourniture et pose d’un mat de support pour signalisation lumineuse tricolores (poteau restreint 140/90 bi-section) de hauteur 3.70m, en aluminium, RAL 2900 sablé ou au choix du maitre d’ouvrage. | U | 19 | 0 | 0
9.03 | Ce prix rémunère la fourniture et pose d’une tête de feux type 222 pour signal R11, conformément au CCTP. | U | 19 | 0 | 0
9.04 | Ce prix rémunère la fourniture et pose d’un répétiteur de trafic , conformément au CCTP | U | 20 | 0 | 0
9.05 | Ce prix rémunère la fourniture et pose d’un Boitier d’Appel Piéton Anti-vandalisme modèle lumineux. | U | 22 | 0 | 0
9.06 | Ce prix rémunère la fourniture et pose d’un R12 LED intégrant un système d’avertissement sonore. | U | 36 | 0 | 0
9.07 | Ce prix rémunère la fourniture et pose d’un R12m LED intégrant un système d’avertissement sonore. | U | 1 | 0 | 0
9.08 | Fourniture et pose d'appareil de signalisation piétonnier : A13B | U | 12 | 0 | 0
9.09 | Fourniture et pose d'appareil de signalisation piétonnier : Répétiteur arrière "croix grecque" d200 | U | 6 | 0 | 0
9.1 | Reprise de l'alimentation générale du système de signalisation intégale du carrefour | U | 2 | 0 | 0
9.11 | Reprise de la boucle de détection | U | 16 | 0 | 0
9.12 | Sondage des gaines et réparation de cas échéant et aiguillage des fourreaux existant (voir plans SLT Existant) | U | 4 | 0 | 0
9.13 | (Re)Mise en service et programmation du système de signalisation d'un carrefour | Ft | 4 | 0 | 0
9.14 | Reprise et mise en conformité des armoires de commande des signalisations de carrefour | Ft | 3 | 0 | 0
9.15 | Reprise et mise en coformité des chassis complet de contrôle | Ft | 1 | 0 | 0
9.16 | Programmation et mise en service de l'installation signalisation | U | 4 | 0 | 0
9.17 | Ce prix rémunère la fourniture et pose d’un radar type DOPPLER ou similaire conformément au CCTP | U | 6 | 0 | 0
9.19 | Ce prix rémunère la fourniture et pose d’une armoire type 900A pour la gestion des feux tricolores, y compris socle de fondation, de dimension 1350x855x315mm conformément aux CCTP | U | 3 | 0 | 0
9.2 | Ce prix rémunère la pose et le raccordement du matériel fourni par la ville pour le Carrefour "Port Cypriano"suivant dossier xxxxx_IndA_St Cyprien_Desnoyer-Résidence Sorbier Marines Roussillon | Ft | 1 | 0 | 0
9.21 | Ce prix rémunère la fourniture, la pose et le raccordement des câbles nécéssaires pour le fonctionnement pour le Carrefour "Port Cypriano" suivant dossier xxxxx_IndA_St Cyprien_Desnoyer-Résidence Sorbier Marines Roussillon | Ft | 1 | 0 | 0
| Montant HT |  |  |  | 0
| TVA 20% |  |  |  | 0
| Montant TTC |  |  |  | 0

## DQE Bd Desnoyer V7
Détail Estimatif Boulevard Desnoyers
VARIANTE 7
N° | Dénomination | Unité | Quantité | prix unitaire | Total
1 | Préparation et installation chantier
1.1 | Préparation chantier La préparation du chantier - l'établissement d'un organigramme du chantier, - la rédaction des méthodes d'exécution, - la validation des conditions géotechniques, - la reconnaissance des lieux pour l'installation du chantier et des différentes contraintes : * le stockage des matériaux, * les points de décharge, * la circulation et les éventuelle déviation, * le maintien de la desserte en cours de travaux L'implantation Le repérage des réseaux existants- réseaux principaux publics, les DICT et le marquage piquetage - réseaux particuliers, - implantation des ouvrages de branchements particuliers * position sur le terrain, * profondeur nécessaire - Réalisation d'investigation complémentaires si nécessaire. - La réalisation des sondages de recherche - l'implantation des ouvrages principaux à construire - la rédaction d'un calendrier d'exécution des travaux et des résumés de chantier par phases fonctionnelles - La fourniture de plans d'éxécution - DESC | Ft | 1 | 0 | 0
1.2 | Installation de chantier L'amenée, la protection, le repli du chantier - Mise en place d'un corridor de chantier sécurisé (barriérage) pour travail sur le terre plein central, - l'établissement d'une liste avec la qualification du personnel œuvrant sur le chantier, - l'établissement d'une fiche détaillée des moyens en matériel (matériel de terrassement, blindage, compactage, hygiène, sécurité, contrôle et divers), - les mesures nécessaires pour la signalisation de jour et de nuit et la protection du chantier, - l'installation des baraques de chantier, laboratoire, ateliers, entrepôts et bureaux, - les dispositions particulières relatives à l'hygiène et à la sécurité du travail, - le dispositif de sécurité, la gardiennage, l'éclairage, - les mesures nécessaires pour assurer la circulation et les accès aux propriétés riveraines, - la conservation des piquets de repères, - la remise en état des lieux en fin de travaux, - l'amenée et le repli du matériel. - l'affichage réglementaire - La réalisation des branchements nécessaires à l’exécution des travaux (eau, électricité, téléphone, …). - La signalisation à l’égard de la circulation publique suivant les dispositions en vigueur. | Ft | 1 | 0 | 0
1.3 | Sécurisation chantier L'amenée, la protection, le repli du chantier - Maintien du corridor de chantier sécurisé (barriérage) pour travail sur le terre plein central, - Maintien de la signalisation à l’égard de la circulation publique suivant les dispositions en vigueur. | Ft | 1 | 0 | 0
2 | Ouverture de tranchée quelque soit le type de terrain y compris démolition de chaussée, de trottoir, la fourniture et la pose du fourreau, du câble, du grillage avertisseur, remblaiement de la fouille et réfection définitive.
2.1 | Terrassement en déblais pour tranchée y compris chargement et évacuation : Ce prix rémunère, au mètre linéaire de tranchée, en terrain de toute nature, sciage, découpe, les terrassements de la largeur de la tranché en déblais sur la voie de circulation, ses abords, traversée, trottoirs ou accotement. Ce prix comprend notamment :  -les implantations d’après les levés et plans réalisés dans le cadre des études d’exécution ;  -les piquetages complémentaires ;  -la découpe soignée des enrobés sur tout le linéaire des travaux,  -l'extraction des matériaux et produits (bordures, enrobés, bétons, regards à supprimer), le chargement, y compris le tri des matériaux selon les prescriptions du C.C.T.P. pour la sélection des matériaux en remblai ou autres réemplois ;  -le tri, le transport et l’évacuation en centre de traitement agréé par le Maître d’œuvre, des déblais issus des terrassements, qui ne sont pas réutilisés en remblais ;  -la protection contre les eaux de toutes natures, les sujétions dues au maintien des écoulements naturels ;  -la protection et le maintien en service des réseaux existants y compris les sujétions de travail manuel liées à -la présence de ces réseaux ;  -la protection des arbres existants et de leurs racines ;  -la protection des candélabres et points lumineux existants et de leur ancrage ainsi que des équipements annexe coffret arrosage ou totem publicitaire;  -le compactage des fonds de forme, conformément au C.C.T.P. et l'arrosage éventuel ;  -les finitions et recompactages éventuels ;  -les opérations topographiques avant et après exécution ;  -les sujétions d'exécution liées à la météorologie et nécessitant une augmentation de cadence pendant les périodes favorables. Il est précisé qu’aucun dévoiement de réseau existant ne sera pris en charge par le maître d’ouvrage afin de faciliter le terrassement. Ce prix s'applique quels que soient la nature, la situation et le profil en travers des déblais, le mode d'extraction, de traitement, de chargement, de transport et de déchargement. | ml | 2900 | 0 | 0
2.3 | Fermeture de tranchée revétue (bétons ou enrobé) suivant prescription Maître d'ouvrage et Conseil Départemental 66 (Route départementale). Ce prix comprend (liste non exhaustive): - Fourniture et pose d'une cablette terre 25² Cu ou équivalent - Enrobage sable/gravillon, grain de riz, 2/4 ou 4/6, etc. - Remblaiment GNT 0/31.5 ou 0/20 - Compactage normatif entre couches successives - Couche d'assise pour épaulement (grave ciment ou grave bitume ou autre suivant prescription CD66) de 8-10cm de part et d'autre de la tranchée -Enrobé à chaud tricouche ou matériaux enrobé 0,05 BBSG 0/10 CL3 (EB 10 Roul.) - Ou autre revêtement sur accotement ou trottoir - Reprise des Bordures endomagées lors de la tranchée Les matériaux de remblaiement (GNT0/31,5 ou 0/20) seront de code Cb au sens de la onrme NFP 18-545. LA GNT sera conforme à la norme NF EN 13285 (GNT2 ou GNT3). | ml | 2900 | 0 | 0
2.4 | Fourniture et pose de câble U1000RO2V 2x10 Cu y compris fourreaux. | ml | 5550 | 0 | 0
2.6 | Fourniture et pose de câble DMX 2x1,5 Cu Armé cablé y compris fourreaux. | ml | 4250 | 0 | 0
3 | Dépose de l'ensemble des luminaires et des supports, candélabres, poteaux bois ou béton y compris démolition de massifs, enlévement des gravats et réfection du sol à l'identique.
3.1 | Dépose de l'ensemble des supports d'éclairage public, candélabres, poteaux bois ou béton, démolitions de massif, y compris son luminaire associé évacuation et recyclage . | U | 143 | 0 | 0
3.2 | Dépose de l'ensemble des réseaux d'éclairage public existant | Ft | 1 | 0 | 0
3.3 | Dépose d'un ensemble supports de feux tricoles, signalisation, candélabres, poteaux bois ou béton, démolitions de massif, y compris l'apparaillage associé : Signal R11v, répetiteur de trafic, BAPA, R12 et R12M sonore, A13M..., évacuation et recyclage . | U | 55 | 0 | 0
4 | Fourniture et pose d'une ensemble lumineux complet de style contemporain en acier galvanisé thermolaqué (RAL à définir) portée IP 66 avec éclairage routier y compris boîte de raccordement, protection bipolaire et mise à la terre s'il y a lieu, Classe 2, système individuel de gradation. Tous les luminaires et projecteurs devront être adresés en DMX et repertoriés sur un plan d'adressage à fournir au MOE et MOA.
Mâts centraux : 2 luminaires hauteurs 8m les 2
4.1 | Fourniture et pose d'un candélabre double BASE DOUBLE de 8 mètres y compris massif,caractéristique esthétique et technique décrite dans document annexe (notice projet) équipée de deux sources leds 70W maxi, et d'un flux nominal 7500 Lm, comprenant les percements fileté soudé en attente de kakémono ou prise illumination | U | 0 | 0 | 0
VARIANTES AU PRIX 4,1
4.11 | Fourniture et pose d'un candélabre VARIANTE N°1 Mât Rectangulaire Simple Crosse droite et luminaire Intégré y compris massif,caractéristique esthétique et technique décrite dans document annexe (notice projet) équipée de deux sources leds 70W maxi, et d'un flux nominal 7500 Lm, comprenant les percements fileté soudé en attente de kakémono ou prise illumination | U | 0 | 0 | 0
4.12 | Fourniture et pose d'un candélabre VARIANTE N°2 Mât Rectangulaire double Crosse « en V » et luminaire Intégré y compris massif,caractéristique esthétique et technique décrite dans document annexe (notice projet) équipée de deux sources leds 70W maxi, et d'un flux nominal 7500 Lm, comprenant les percements fileté soudé en attente de kakémono ou prise illumination | U | 0 | 0 | 0
4.13 | Fourniture et pose d'un candélabre VARIANTE N°3 Mât Cylindrique ou cylindro-conique double Crosse droite et luminaire routier y compris massif,caractéristique esthétique et technique décrite dans document annexe (notice projet) équipée de deux sources leds 70W maxi, et d'un flux nominal 7500 Lm, comprenant les percements fileté soudé en attente de kakémono ou prise illumination | U | 0 | 0 | 0
4.14 | Fourniture et pose d'un candélabre VARIANTE N°4 Mât Cylindrique ou cylindro-conique simple Crosse droite et luminaire routier y compris massif,caractéristique esthétique et technique décrite dans document annexe (notice projet) équipée de deux sources leds 70W maxi, et d'un flux nominal 7500 Lm, comprenant les percements fileté soudé en attente de kakémono ou prise illumination | U | 0 | 0 | 0
4.15 | Fourniture et pose d'un candélabre VARIANTE N°5 Mât Cylindrique ou cylindro-conique double Crosse croisée et luminaire routier y compris massif,caractéristique esthétique et technique décrite dans document annexe (notice projet) équipée de deux sources leds 70W maxi, et d'un flux nominal 7500 Lm, comprenant les percements fileté soudé en attente de kakémono ou prise illumination | U | 0 | 0 | 0
4.16 | Fourniture et pose d'un candélabre VARIANTE N°6 Mât Cylindrique ou cylindro-conique simple Crosse « en V » et luminaire routier y compris massif,caractéristique esthétique et technique décrite dans document annexe (notice projet) équipée de deux sources leds 70W maxi, et d'un flux nominal 7500 Lm, comprenant les percements fileté soudé en attente de kakémono ou prise illumination | U | 0 | 0 | 0
4.17 | Fourniture et pose d'un candélabre VARIANTE N°7 Mât Cylindrique 2 sections (base plus large) simple Crosse 1,4m luminaire routier intégré y compris massif,caractéristique esthétique et technique décrite dans document annexe (notice projet) équipée de deux sources leds 70W maxi, et d'un flux nominal 7500 Lm, comprenant les percements fileté soudé en attente de kakémono ou prise illumination | U | 72 | 0 | 0
Mâts Giratoires : 2 luminaires hauteurs 8m contre feux 5m
4.2 | Fourniture et pose d'un candélabre double, BASE RETRO 8 mètres, avec un contre feu à 5m en rétro-éclairage, y compris massif caractéristique esthétique et technique décrite dans document annexe (notice projet) équipée de deux sources leds 70W maxi, et d'un flux nominal 7500 Lm, comprenant les percements fileté soudé en attente de kakémono ou prise illumination | U | 0 | 0 | 0
VARIANTES AU PRIX 4,2
4.21 | Fourniture et pose d'un candélabre double, VARIANTE N°1 Mât Rectangulaire Simple, Crosse droite et luminaire Intégré, avec un contre feu à 5m en rétro-éclairage, y compris massif caractéristique esthétique et technique décrite dans document annexe (notice projet) équipée de deux sources leds 70W maxi, et d'un flux nominal 7500 Lm, comprenant les percements fileté soudé en attente de kakémono ou prise illumination | U | 0 | 0 | 0
4.22 | Fourniture et pose d'un candélabre VARIANTE N°2 Mât Rectangulaire double Crosse « en V » et luminaire Intégré avec un contre feu à 5m en rétro-éclairage, y compris massif caractéristique esthétique et technique décrite dans document annexe (notice projet) équipée de deux sources leds 70W maxi, et d'un flux nominal 7500 Lm, comprenant les percements fileté soudé en attente de kakémono ou prise illumination | U | 0 | 0 | 0
4.23 | Fourniture et pose d'un candélabre double,VARIANTE N°3, Mât Cylindrique ou cylindro-conique double, Crosse droite et luminaire routier avec un contre feu à 5m en rétro-éclairage, y compris massif caractéristique esthétique et technique décrite dans document annexe (notice projet) équipée de deux sources leds 70W maxi, et d'un flux nominal 7500 Lm, comprenant les percements fileté soudé en attente de kakémono ou prise illumination | U | 0 | 0 | 0
4.24 | Fourniture et pose d'un candélabre double, VARIANTE N°4, Mât Cylindrique ou cylindro-conique simple Crosse droite et luminaire routier avec un contre feu à 5m en rétro-éclairage, y compris massif caractéristique esthétique et technique décrite dans document annexe (notice projet) équipée de deux sources leds 70W maxi, et d'un flux nominal 7500 Lm, comprenant les percements fileté soudé en attente de kakémono ou prise illumination | U | 0 | 0 | 0
4.25 | Fourniture et pose d'un candélabre double, VARIANTE N°5, Mât Cylindrique ou cylindro-conique double, Crosse croisée et luminaire routier avec un contre feu à 5m en rétro-éclairage, y compris massif caractéristique esthétique et technique décrite dans document annexe (notice projet) équipée de deux sources leds 70W maxi, et d'un flux nominal 7500 Lm, comprenant les percements fileté soudé en attente de kakémono ou prise illumination | U | 0 | 0 | 0
4.26 | Fourniture et pose d'un candélabre double,VARIANTE N°6, Mât Cylindrique ou cylindro-conique simple, Crosse « en V » et luminaire routier avec un contre feu à 5m en rétro-éclairage, y compris massif caractéristique esthétique et technique décrite dans document annexe (notice projet) équipée de deux sources leds 70W maxi, et d'un flux nominal 7500 Lm, comprenant les percements fileté soudé en attente de kakémono ou prise illumination | 0 | 0 | 0 | 0
4.27 | Fourniture et pose d'un candélabre double,VARIANTE N°7, Mât Cylindrique 2 sections (base plus large) simple Crosse 1,4m luminaire routier intégré avec un contre feu à 5m en rétro-éclairage, y compris massif caractéristique esthétique et technique décrite dans document annexe (notice projet) équipée de deux sources leds 70W maxi, et d'un flux nominal 7500 Lm, comprenant les percements fileté soudé en attente de kakémono ou prise illumination | 0 | 23 | 0 | 0
4.3 | Fourniture et pose d'un candélabre simple de 5m y compris massif,caractéristique esthétique et technique décrite dans document annexe (notice projet) équipée d'une sources led 40W maxi, et d'un flux nominal 4500 Lm. | U | 7 | 0 | 0
4.4 | Fourniture et pose d'un candélabre double de 5m y compris massif,caractéristique esthétique et technique décrite dans document annexe (notice projet) équipée d'une sources led 40W maxi, et d'un flux nominal 4500 Lm. | U | 4 | 0 | 0
4.5 | Fourniture et pose d'un projecteur type RGBW à zoom variable, pilotable en DMX, 180W caractéristique esthétique et technique décrite dans document annexe (notice projet) | U | 24 | 0 | 0
4.6 | Fourniture et pose d'un projecteur pour les passages piétons type RGBW, pilotable en DMX, 35W caractéristique esthétique et technique décrite dans document annexe (notice projet) | U | 34 | 0 | 0
5 | Fourniture et pose d'accessoires pour ensemble lumineux
5.1 | Fourniture et pose de support kakémono ou illumination festive (ensemble haut et bas pour un motif) sur mât, adapté au support | U | 93 | 0 | 0
5.2 | Fourniture et pose de prise d'illumination sur mât, adapté au support | U | 60 | 0 | 0
6 | Fourniture et pose d'un dispositif de borne escamotable automatique anti-franchissement acier (RAL à définir), y compris massif terrassement, reprise de fourreau, de cables électriques, de boîte de raccordement et mise à la terre, évacuation des déblais et réfection à l'identique.
6.1 | Fourniture et pose de borne escamotable automatique pour véhicules légers à système de levage motorisé électrique, souple (par sangle ou chaîne) | U | 2 | 0 | 0
6.11 | Fourniture et pose de borne escamotable automatique pour poids lourds à système de levage motorisé électrique, souple (par sangle ou chaîne) | U | 3 | 0 | 0
6.2 | Fourniture et pose d'un totem de signalisation et de contrôle pour borne, avec signal lumineux et sonore. | U | 2 | 0 | 0
6.3 | Programation et mise en fonctionnement des système de borne comprenant, la fourniture de télécommande (badge acces et autre) | U | 2 | 0 | 0
6.4 | Fourniture et pose d'un potelet fixe | U | 2 | 0 | 0
7 | Terrassement, reprise de chaussée, trottoir et bordure ect... évacuation des déblais et réfection à l'identique.
7.1 | Reprise de trottoir | m² | 420 | 0 | 0
7.2 | Reprise de chaussée en enrobé des passages piétons comprenant l'enrobé et les bordures et reprise du support et purge et compactage si necessaire, Signalisation horizontale, etc; sur la totalite des passages piétons nécessitant une reprise de réseau sur la voirie du boulevard Desnoyer | m² | 420 | 0 | 0
7.3 | Création d'un îlot central, comprenant, les bordures de type "ID1 / ou ID2 Striée", revêtement béton (type C16/20 selon la norme NF EN 206-1 ou équivalent), peinture au choix du MOA et l'ancrage au sol sur 30cm minimum, y compris peinture routière au sol de signalisation réglementaire | Ft | 14 | 0 | 0
8 | Commandes / Adressage/ Pilotage / Programmation / Conformité
8.1 | Reprise et mise en conformité des armoires | U | 3 | 0 | 0
8.2 | Programmation et pilotage de l'ensemble de l'instalation d'éclairage public | Ft | 1 | 0 | 0
8.3 | Programmation et pilotage de l'enssemble de l'instalation d'éclairage de mise en valeur des giratoire et passages piéton | Ft | 1 | 0 | 0
8.4 | Fourniture et pose de Spliter pour boost signal DMX y compris son la fourniture et pose de son support, un coffret type S20 ou équivalment sécurisé | U | 2 | 0 | 0
8.5 | Conformité électrique, photométrique et réglages. | Ft | 1 | 0 | 0
9 | Signalisation lumineuse tricolore : SLT type Nova
9.01 | Ce prix rémunère la fourniture et pose d’un mat de support pour signalisation lumineuse piéton (poteau restreint 140/90 bi-section) de hauteur 2.7m, en aluminium, RAL 2900 sablé ou au choix du maitre d’ouvrage. | U | 29 | 0 | 0
9.02 | Ce prix rémunère la fourniture et pose d’un mat de support pour signalisation lumineuse tricolores (poteau restreint 140/90 bi-section) de hauteur 3.70m, en aluminium, RAL 2900 sablé ou au choix du maitre d’ouvrage. | U | 19 | 0 | 0
9.03 | Ce prix rémunère la fourniture et pose d’une tête de feux type 222 pour signal R11, conformément au CCTP. | U | 19 | 0 | 0
9.04 | Ce prix rémunère la fourniture et pose d’un répétiteur de trafic , conformément au CCTP | U | 20 | 0 | 0
9.05 | Ce prix rémunère la fourniture et pose d’un Boitier d’Appel Piéton Anti-vandalisme modèle lumineux. | U | 22 | 0 | 0
9.06 | Ce prix rémunère la fourniture et pose d’un R12 LED intégrant un système d’avertissement sonore. | U | 36 | 0 | 0
9.07 | Ce prix rémunère la fourniture et pose d’un R12m LED intégrant un système d’avertissement sonore. | U | 1 | 0 | 0
9.08 | Fourniture et pose d'appareil de signalisation piétonnier : A13B | U | 12 | 0 | 0
9.09 | Fourniture et pose d'appareil de signalisation piétonnier : Répétiteur arrière "croix grecque" d200 | U | 6 | 0 | 0
9.1 | Reprise de l'alimentation générale du système de signalisation intégale du carrefour | U | 2 | 0 | 0
9.11 | Reprise de la boucle de détection | U | 16 | 0 | 0
9.12 | Sondage des gaines et réparation de cas échéant et aiguillage des fourreaux existant (voir plans SLT Existant) | U | 4 | 0 | 0
9.13 | (Re)Mise en service et programmation du système de signalisation d'un carrefour | Ft | 4 | 0 | 0
9.14 | Reprise et mise en conformité des armoires de commande des signalisations de carrefour | Ft | 3 | 0 | 0
9.15 | Reprise et mise en coformité des chassis complet de contrôle | Ft | 1 | 0 | 0
9.16 | Programmation et mise en service de l'installation signalisation | U | 4 | 0 | 0
9.17 | Ce prix rémunère la fourniture et pose d’un radar type DOPPLER ou similaire conformément au CCTP | U | 6 | 0 | 0
9.19 | Ce prix rémunère la fourniture et pose d’une armoire type 900A pour la gestion des feux tricolores, y compris socle de fondation, de dimension 1350x855x315mm conformément aux CCTP | U | 3 | 0 | 0
9.2 | Ce prix rémunère la pose et le raccordement du matériel fourni par la ville pour le Carrefour "Port Cypriano"suivant dossier xxxxx_IndA_St Cyprien_Desnoyer-Résidence Sorbier Marines Roussillon | Ft | 1 | 0 | 0
9.21 | Ce prix rémunère la fourniture, la pose et le raccordement des câbles nécéssaires pour le fonctionnement pour le Carrefour "Port Cypriano" suivant dossier xxxxx_IndA_St Cyprien_Desnoyer-Résidence Sorbier Marines Roussillon | Ft | 1 | 0 | 0
| Montant HT |  |  |  | 0
| TVA 20% |  |  |  | 0
| Montant TTC |  |  |  | 0