## RECAP
RÉDÉNÉ
PROJET DE DEUX MAISONS DE SANTÉ ET DE 16 LOGEMENTS SOCIAUX
29 300 - RÉDÉNÉ
DCE | MAI 2026
LOT N° | DESIGNATION | ESTIMATION € H.T | ENTREPRISES | MONTANT DEVIS € H.T. | OBSERVATIONS
|  | Base |  | Base
LOTS ARCHITECTURAUX
1 | GROS-ŒUVRE
2 | CHARPENTE BOIS ET BARDAGE
3 | COUVERTURE
4 | ÉTANCHÉITÉ | 0
5 | MENUISERIES EXTÉRIEURES
6 | SERRURERIE
7 | MENUISERIES BOIS INTÉRIEURES
8 | CLOISONS / DOUBLAGES / PLAFONDS CF
9 | FAUX-PLAFONDS | 0
10 | REVÊTEMENTS DE SOLS
11 | PEINTURES
| SOUS TOTAL HT LOTS ARCHITECTURAUX | 0 |  | 0
LOTS TECHNIQUES
15
16
| SOUS TOTAL HT LOTS TECHNIQUES | 0 |  | 0
| TOTAL HT | 0 |  | 0 |  | 0
|  |  | ÉCARTS ENTRE ESTIMATIONS ET MONTANT DES DEVIS | 0
|  |  | DEM 7 (Désamiantage) | 20868.65 | non compris ci-dessus

## LOT 1
PROJET DE DEUX MAISONS DE SANTÉ ET DE 16 LOGEMENTS SOCIAUX - 29 300 - RÉDÉNÉ
DCE - MAI 2026
LOT N°1: GROS-ŒUVRE
Articles | DESIGNATION DES OUVRAGES | U | QUANTITÉ | PU | TOTAL
1. | IMPLANTATION ET CONSTAT D’HUISSIER
E | LOCALISATION
E | Ø Pour l’ensemble du projet, compris vérification des réglages des niveaux des plateformes, | ENS.
E | Ø Y compris réalisation d’un constat d’huissier (notamment sur les accès existants conservés, les bordures, la voirie, etc..) avec le Maitre d’Ouvrage et l’Architecte et les entreprises. | ENS.
E
E
2. | PLATEFORME BATIMENT | ENS.
E
E
3. | FOUILLES EN RIGOLES ET EN TROUS
E | LOCALISATION
E | Ø Pour l’ensemble des semelles filantes du projet, bâtiments A et B, | M3
E | Ø Pour l’ensemble des massifs du projet, bâtiments A et B, | M3
E | Ø Y compris utilisation de brise roche si nécessaire suivant rapport de sol. | ENS.
E
E
4. | GROS BÉTON
E | LOCALISATION
E | Ø Pour l’ensemble des bâtiments A et B :
E | § Suivant les indications sur les plans de pré-étude structure SECOBA, | M3
E | § Prévoir gros béton 2p3 entre fondations suivant les indications des plans structure, | M3
E | § Y compris sujétions complémentaire au niveau du vide sanitaire hauteur 1.50ml sous le cabinet dentaire du bâtiment B, redans à la charge du présent lot, | M3
E | § Gros béton complémentaire si nécessaire. | M3
E
E
5. | SEMELLES FILANTES ET MASSIFS ISOLÉS
E | LOCALISATION
E | Ø Pour l’ensemble des semelles filantes (SF1, SF2 et SF3) du projet, bâtiments A et B, y compris local vélo et enclos poubelles, | M3
E | § Y compris sujétions complémentaire au niveau du vide sanitaire hauteur 1.50ml sous le cabinet dentaire du bâtiment B, redans à la charge du présent lot, | M3
E | Ø Pour l’ensemble des massifs (M1, M2 et M3) du projet, bâtiments A et B, | M3
E
E
6. | SOUBASSEMENTS EN PARPAING DE 20CM SEMI-PLEIN
E | LOCALISATION
E | Ø Pour l’ensemble des soubassements du projet, bâtiments A et B, | M²
E | Ø Y compris soubassements complémentaires au niveau du vide sanitaire hauteur 1.50ml sous le cabinet dentaire du bâtiment B, redans à la charge du présent lot, | M²
E | Ø Y compris sujétions pour réservation du passage vers le VS via la trappe d’accès. | ENS.
E
7. | REMBLAI
E | LOCALISATION
E | Ø En périphérie des ouvrages créés, | ENS.
E | Ø Au niveau du vide sanitaire de 1.50ml créée au niveau du cabinet dentaire, | ENS.
E | Ø Au niveau de la jonction entre le bâtiment A et le bâtiment B. | ENS.
E
E
8. | ARASES ISOLANTES
E | LOCALISATION
E | Ø Pour l’ensemble du projet, sous les murs des superstructures pour la coupure de capillarité | ML
E
E
9. | COURETTES ANGLAISE
E | LOCALISATION
E | Ø Pour la ventilation naturelle du VS du bâtiment A : 12 unités, | U
E | Ø Pour la ventilation naturelle du VS du bâtiment B : 10 unités, | U
E
E
10. | PLANCHER BA
E | LOCALISATION
E | Ø Pour le plancher bas Rdc des bâtiments A et B :
E | § Plancher dalle pleine de 20cm, | M²
E | § Finition lisse pour les zones recevant une chape thermique, | M²
E | § Finition surfacée pour les zones recevant une étanchéité, | M²
E | Ø Pour le plancher bas R+1 des bâtiments A et B :
E | § Plancher prédalles épaisseur 20cm, | M²
E | § Planchers prédalles épaisseur 25cm, | M²
E | § Planchers balcons variable 21.5 à 17.5, épaisseur 18cm, | M²
E | § Y compris vide sur escalier coulé en place à désolidariser par tronsoles au présent lot, | ENS.
E | § Finition lisse pour les zones recevant une chape thermique, | M²
E | § Finition surfacée pour les zones recevant une étanchéité, | M²
E | Ø Pour le plancher bas R+2 des bâtiments A et B :
E | § Plancher prédalles épaisseur 20cm, | M²
E | § Planchers prédalles épaisseur 25cm, | M²
E | § Y compris vide sur escalier coulé en place à désolidariser par tronsoles au présent lot, | ENS.
E | § Finition surfacée pour l’ensemble des planchers, | M²
E | Ø Pour le plancher haut R+2 ponctuellement suivant indication sur les plans architecte des bâtiments A et B :
E | § Plancher prédalles épaisseur 20cm, | M²
E | § Finition surfacée pour l’ensemble des planchers. | M²
E
E
11. | DALLAGE EN BÉTON
E | LOCALISATION
E | Ø Pour l’ensemble des dallages extérieures des Bâtiments A et B :
E | § Pour les 2 locaux vélos, finition surfacée, | M²
E | § Pour l’enclos poubelle, finition lisse, | M²
E | § Pour les 2 socles des pompes à chaleurs, bâtiments A et B. | M²
E
E
12. | RÉSERVATION DE PASSAGES DANS LES PLANCHERS
E | LOCALISATION
E | Ø Suivant demandes du bureau d’étude Fluide, pour l’ensemble des bâtiments. | ENS.
E | Ø Pour la trappe d’accès au vide sanitaire du cabinet dentaire, | ENS.
E | Ø Pour la réservation diamètre 120mm sous chaque fauteuil du cabinet dentaire du bâtiment B pour l’arrivée des fluides et de l’électricité. | ENS.
E
E
13. | RÉSERVATIONS POUR TRAVERSÉES DES RÉSEAUX
E | LOCALISATION
E | Ø Suivant plans et indication de l’Architecte et du bureau d’étude Fluide ATIS. | ENS.
E
E
14. | PARPAINGS
E | LOCALISATION
E | Ø Pour l’ensemble du Rdc des bâtiments A et B :
E | § Parpaings pleins suivant indication sur les plans, | M²
E | § Parpaings creux suivant indication sur les plans, | M²
E | Ø Pour l’ensemble du R+1 des bâtiments A et B :
E | § Parpaings creux suivant indication sur les plans, | M²
E | Ø Pour l’ensemble du R+2 des bâtiments A et B :
E | § Parpaings creux suivant indication sur les plans, | M²
E | § Y compris réservations et scellements en têtes à prévoir pour les passages de pannes de charpente, | ENS.
E | § Y compris pointes de pignons, | M²
E | Ø Pour les murets techniques des concessionnaires si besoin, compris pose des coffrets de coupures ENEDIS. | M²
E
E
15. | TRAITEMENT DES PONTS THERMIQUES
E | LOCALISATION
E | Ø Ponctuellement suivant plan de repérage du BET Fluide ATIS pour les bâtiments A et B :
E | § En rive du plancher du R+1, | ML
E | § En rive du plancher R+2. | ML
E
E
16. | VOILES BA / CHAINAGE BA / DIVERS EN BÉTON ARMÉ BANCHÉ
E | LOCALISATION Bâtiments A et B
| Ø Pour l’ensemble des bêches B1, | M3
E | Ø Pour les soubassements/voiles BA des murets des rampes extérieures, y compris réservations et mise en œuvre de barbacanes suivant article 24 du présent lot, | M3
E | Ø Pour les soubassements des poteaux BA, | M3
E | Ø Pour les plots bétons dans la maçonnerie en élévations du rdc du bâtiment B suivant localisation sur les plans SECOBA, | M3
E | Ø Pour l’ensemble des acrotères et des chainages BA, tous niveaux, | M3
E | Ø Pour l’ensemble des relevés R1, tous niveaux, | M3
E | Ø Pour l’ensemble des rampanages BA des pointes de pignons. | M3
E
17. | POTEAUX BA
E | LOCALISATION
E | Ø Pour les bâtiments A, niveau Rdc :
E | § P1, 20x20, | M3
E | § P4, 55x20, | M3
E | § P5, 25x20, | M3
E | § P6, 38x20, | M3
E | § Y compris jusqu’au fondations, | M3
E | Ø Pour les bâtiments B, niveau Rdc :
E | § P1, 20x20, | M3
E | § P2 diamètre 20cm, | M3
E | § P3, 57.5x20, | M3
E | § P4, 50x20, | M3
E | § P5, 20x22.5, | M3
E | § P7, 27x20, | M3
E | § P8, 28x20, | M3
| § P9, 20x18, | M3
| § P10, 20x84 | M3
| § Y compris jusqu’au fondations, | M3
Ø Pour les bâtiments A, niveau R+1 :
| § P1, 96x20, | M3
| § P2, 20x20, | M3
| § P3, 42x20, | M3
| § P4, 48x20, | M3
Ø Pour les bâtiments B, niveau R+1 :
| § P1, 48x20, | M3
| § P2, 20x20, | M3
| § P3, 96x20 | M3
Ø Pour les bâtiments A, niveau R+2 :
| § P1, 96x20, | M3
| § P2, 20x20, | M3
| § P3, 48x20 | M3
Ø Pour les bâtiments B, niveau R+2 :
| § P1, 48x20. | M3
18. | POUTRES, BANDES NOYÉES ET LINTEAUX BA
E | LOCALISATION
E | Ø Pour les bâtiments A et B, niveau haut Rdc :
E | § PR1, | M3
E | § PR2, | M3
E | § PR3, | M3
E | § PR4, | M3
E | § BN1, | M3
E | § BN2, | M3
E | § Lt, | M3
E | Ø Pour les bâtiments A et B, niveau haut R+1 :
E | § PR1, | M3
E | § PR2, | M3
E | § Lt, | M3
E | Ø Pour les bâtiments A et B, niveau haut R+2 :
E | § PR1, | M3
E | § Lt. | M3
E
E
19. | ENDUITS EXTÉRIEURS
E | LOCALISATION Bâtiments A et B
E | Ø Pour l’ensemble des enduits type de soubassements pour support de l’étanchéité, à +15 suivant indication sur les plans SECOBA, | M²
E | Ø Pour l’ensemble des façades extérieures, sur support parpaing, différents coloris suivant indication sur les plans architectes | M²
E | Ø Y compris l’ensemble des tableaux et linteaux, différents coloris suivant indication sur les plans architecte, | M²
E | Ø Y compris pour les acrotères, (tranche, dessus et intérieur en partie haute), | M²
E | Ø Y compris sujétion de finition « enduit beige » suivant indication sur les plans architecte, | M²
E | Ø Y compris sujétions de finition « enduit beige matricé », type weber terranova print, gamme matricée drappé ou équivalent, suivant indication et localisation sur les plans architecte | M²
E | Ø Y compris échafaudage sur pieds et toutes protections nécessaires. | ENS.
E
E
20. | RÉSERVATION DE PASSAGES DANS MURS PÉRIPHÉRIQUES ET REFENDS
E | LOCALISATION
E | Ø Suivant plans et indication de l’Architecte et du bureau d’étude Fluide ATIS, | ENS.
E | Ø Pour les 2 prises d’air CTA 500x500 du bâtiment A, | ENS.
E | Ø Pour les 2 prises d’air CTA 500x500 du bâtiment B, | ENS.
E | Ø Pour les 2 grilles VB et VH du local déchets, 15 dm², bâtiment A, | ENS.
E | Ø Pour les 2 grilles VB et VH du local ménage, 15 dm², bâtiment A, | ENS.
E | Ø Pour la grille VB du local DASRI, 15 dm², bâtiment B, | ENS.
E | Ø Pour les 2 grilles VB et VH du local compresseur, 15 dm², bâtiment B, | ENS.
E | Ø Pour la réservation en façade du bâtiment B pour le rejet d’air du compresseur cabinet dentaire, | ENS.
E | Ø Réservation et pose du boitier de raccordement pour la platine d’interphonie d’accès au hall logements du bâtiment A, | ENS.
E | Ø Réservation et pose du boitier de raccordement pour la platine d’interphonie d’accès au hall logements du bâtiment B, | ENS.
E | Ø Réservation et pose du boitier de raccordement pour le lecteur de badges du bâtiment A, | ENS.
E | Ø Réservation et pose du boitier de raccordement pour le lecteur de badges du bâtiment B, | ENS.
E | Ø Y compris réservations pour les coffrets de coupures. | ENS.
E
E
21. | ESCALIER BA
E | LOCALISATION
E | Ø Pour l’ensemble de l’escalier intérieur du bâtiment A, | ENS.
E | Ø Pour l’ensemble de l’escalier intérieur du bâtiment B, | ENS.
E
E
22. | SEUILS, APPUIS ET TABLEAUX
E | LOCALISATION Bâtiment A et B
E | Ø Pour l’ensemble des seuils, appuis et tableaux, | ML
E | Ø Y compris toutes sujétions pour les seuils PMR. | ML
E
E
23. | BANDES DE REDRESSEMENTS
E | LOCALISATION
E | Ø Pour l’ensemble des bâtiments A et B. | ML
E
E
24. | TROP PLEIN « BARBACANES »
E | LOCALISATION
E | Ø Pour l’ensemble des murets de soutènement des rampes extérieures. | ENS.
E
E
25. | LIGNE TERRE
E | LOCALISATION
E | Ø Pour l’ensemble des bâtiments A et B. | ENS.
E
E
26. | REBOUCHAGE ET CALFEUTREMENTS
E | LOCALISATION
E | Ø Pour l’ensemble des bâtiments A et B, | ENS.
E | Ø Pour l’ensemble des calfeutrements des gaines techniques, y compris prescriptions du rapport acoustique de SOCOTEC, bâtiments A et B, | ENS.
E
E
27. | SIPHON DE SOL
E | LOCALISATION
E | Ø Siphon de sol compris raccordement au réseau EU, compris calfeutrement :
E | § Bâtiment A, local déchet, | ENS.
E | § Bâtiment B, local DASRI. | ENS.
E
E
28. | CANALISATIONS EU - EP
E | LOCALISATION
E | Ø Pour l’ensemble du bâtiment A :
E | § Pour l’ensemble du réseau EU du Rdc maison de santé et maison paramédicale, | ML
E | § Pour l’ensemble du réseau EU des logements du R+1 et R+2, | ML
E | § Ponctuellement pour le réseau EP des descentes intérieures, | ML
E | § Y compris pénétrations et calfeutrements au présent lot. | ENS.
E | Ø Pour l’ensemble du bâtiment B :
E | § Pour l’ensemble du réseau EU du Rdc maison de santé et maison paramédicale, | ML
E | § Pour l’ensemble du réseau EU des logements du R+1 et R+2, | ML
E | § Ponctuellement pour le réseau EP des descentes intérieures, | ML
E | § Réseaux d’évacuations complémentaires du CABINET DENTAIRE suivant documents Cinétiq, en PVC haute température :
E | § Vidange EU pour SOIN 1, | ML
E | § Vidange EU pour SOIN 2, | ML
E | § 2 Liaisons PVC diamètre 40mm entre SOIN 1 et local compresseur, compris manchon PVC FF diam. 40mm + réducteur H/F 40-32mm (2 Ens.), | ML
E | § 2 Liaisons PVC diamètre 40mm entre SOIN 2 et local compresseur, compris manchon PVC FF diam. 40mm + réducteur H/F 40-32mm (2 Ens.) | ML
E | § Y compris pénétrations et calfeutrements au présent lot. | ENS.
E
E
29. | FOURREAUX
E | LOCALISATION
E | Ø Pour l’ensemble du bâtiments A, suivant plan et repérage Architecte :
E | § Pour 1 fourreau ENEDIS, diamètre 160, aiguillé, entre la limite du bâtiment et le placard « ENEDIS », | ML
| § Pour 1 fourreau ENEDIS, diamètre 110, aiguillé, entre la limite du bâtiment et le placard « ELECT », de la MSP A, | ML
E | § Pour 1 fourreau ERP, diamètre 80, aiguillé, entre la colonne ENEDIS et le placard TGBT, | ML
E | § Pour les 2 Fourreaux PVC NF45 France Télécom rigide, aiguillé, lisse intérieur, entre la limite du bâtiment et le local « baie info » maison de santé, | ML
E | § Pour les 2 Fourreaux PVC NF45 France Télécom rigide, aiguillé, lisse intérieur, entre le local « baie info » maison de santé et la colonne montante du bâtiment B, | ML
E | § Pour les 2 Fourreaux PVC NF45 France Télécom rigide, aiguillé, lisse intérieur, entre la limite du bâtiment et le placard « TEL » des logements, | ML
E | § Pour les 2 fourreaux pour l’AEP, aiguillé, lisse intérieur, entre la limite du bâtiment et le placard « AEP » des logements, | ML
E | § Pour les 2 fourreaux SG, diamètre 90, aiguillé, lisse intérieur, entre la limite du bâtiment et le placard « SG » des logements, | ML
E | § Pour les fourreaux IRVE, diamètre 90, aiguillé, lisse intérieur, entre la limite du bâtiment et le local « Elect. », | ML
E | § Pour fourreaux diamètre 32, aiguillé, lisse intérieur entre les prises de sols des bureaux médecins et la baie informatique suivant plan du BET fluide, | ML
E | § Pour fourreaux diamètre 20, aiguillé, lisse intérieur entre le TGBT et le boitier de sol des bureaux médecins suivant plan du BET fluide, | ML
E | § Pour fourreaux diamètre 20, aiguillé, lisse intérieur entre le TGBT et le boitier de sol du local urgence suivant plan du BET fluide, | ML
E | § Y compris pénétrations et calfeutrements au présent lot, | ENS.
E | Ø Pour l’ensemble du bâtiments B, suivant plan et repérage Architecte :
E | § Pour 1 fourreau ENEDIS, diamètre 160, aiguillé, entre la limite du bâtiment et le placard « ENEDIS », | ML
| § Pour 1 fourreau ENEDIS, diamètre 110, aiguillé, entre la limite du bâtiment et le placard « ELECT », de la MSP B, | ML
| § Pour 1 fourreau ENEDIS, diamètre 110, aiguillé, entre la limite du bâtiment et le placard « ELECT », pour les alimentions du cabinet dentaire, | ML
E | § Pour 1 fourreau ERP, diamètre 80, aiguillé, entre la colonne ENEDIS et le placard TGBT, | ML
| § Pour les 2 Fourreaux PVC NF45 France Télécom rigide, aiguillé, lisse intérieur, entre la limite du bâtiment et le local « baie info » maison de santé, | ML
| § Pour les 2 Fourreaux PVC NF45 France Télécom rigide, aiguillé, lisse intérieur, entre la limite du bâtiment et le bureau secrétaire du cabinet dentaire, | ML
E | § Pour les 2 Fourreaux PVC NF45 France Télécom rigide, aiguillé, lisse intérieur, entre la limite du bâtiment et le placard « TEL » des logements, | ML
E | § Pour les 2 fourreaux pour l’AEP, aiguillé, lisse intérieur, entre la limite du bâtiment et le placard « AEP » des logements, | ML
E | § Pour les 2 fourreaux SG, diamètre 90,, aiguillé, lisse intérieur, entre la limite du bâtiment et le placard « SG » des logements, | ML
E | § Pour les fourreaux IRVE, diamètre 90, aiguillé, lisse intérieur, entre la limite du bâtiment et le local « Elect. », | ML
E | § Pour 1 fourreau diamètre 32, aiguillé, lisse intérieur entre le TGBT et le boitier de sol de la salle de formation, suivant plan du BET fluide, | ML
E | § Pour 3 fourreaux diamètre 32, aiguillé, lisse intérieur entre le placard informatique et le boitier de sol de la salle de formation suivant plan du BET fluide, | ML
E | § Fourreaux complémentaires du CABINET DENTAIRE suivant documents Cinétiq, | ML
E | § Y compris pénétrations et calfeutrements au présent lot, | ENS.
E
E
30. | RÉSEAU AEP
E | LOCALISATION
E | Ø Pour l’ensemble du bâtiments A, suivant plan et repérage Architecte :
E | § Pour les 2 réseaux AEP (maison médicale et logements), en limite de propriété jusqu’à la jonction avec le bâtiment, y compris fourniture et mise en œuvre du tube AEP principale, en polyéthylène haute densité conforme à la norme NFT 54-063, de marque REHAU ou équivalent, diamètre approprié (à confirmer par l’étude de l’entreprise et/ou du concessionnaire) et suivant indication du BET Fluide, compris essai de pression. | ML
E | § Y compris pénétrations et calfeutrements au présent lot. | ENS.
E | Ø Pour l’ensemble du bâtiments B, suivant plan et repérage Architecte :
E | § Pour les 2 réseaux AEP (maison médicale et logements), en limite de propriété jusqu’à la jonction avec le bâtiment, y compris fourniture et mise en œuvre du tube AEP principale, en polyéthylène haute densité conforme à la norme NFT 54-063, de marque REHAU ou équivalent, diamètre approprié (à confirmer par l’étude de l’entreprise et/ou du concessionnaire) et suivant indication du BET Fluide, compris essai de pression, | ML
E | § Y compris réseau complémentaire pour le CABINET DENTAIRE suivant documents Cinétiq, | ML
E | § Y compris pénétrations et calfeutrements au présent lot. | ENS.
E
E
31. | DRAIN PÉRIPHÉRIQUE EXTÉRIEUR
E | LOCALISATION
E | Ø Ensemble en pourtour des bâtiments A et B, | ML
E | Ø Y compris fourniture et mise en œuvre d’un regard approprié à chaque changement de direction. | ENS.
E
E
32. | PLAFOND SOUS PLANCHER
E | LOCALISATION
E | Ø Bâtiment A : Local technique, CTA, PAC, | M²
E | Ø Bâtiment B : Local technique, | M²
E | Ø Bâtiment B : Local compresseur. | M²
E
E
33. | VÉRIFICATION, RÉCEPTION ET ESSAIS EN CHARGE DES RÉSEAUX
E | LOCALISATION
E | Ø Pour l'ensemble des bâtiments A et B, pour les réseaux du présent lot. | ENS.
E
E
34. | COUVREJOINTS DE DILATATION
E | LOCALISATION
E | MAISON DE SANTÉ
E | Ø Bâtiment A : pour l'ensemble du projet. | ML
E | Ø Bâtiment B : pour l'ensemble du projet. | ML
E | LOGEMENTS
E | Ø Bâtiment A : pour l'ensemble du projet. | ML
E | Ø Bâtiment B : pour l'ensemble du projet. | ML
E
E
35. | GESTION DES DÉCHETS
E | LOCALISATION
E | Ø Pour l'ensemble du projet. | ENS.
E
E
36. | ÉTUDE BA
E | LOCALISATION
E | Ø Pour l'ensemble du projet. | ENS.
E
E
37. | INSTALLATION DE CHANTIER ET NETTOYAGE
E | LOCALISATION
E | Ø Pour l'ensemble du projet, | ENS.
E | Ø Y compris toutes indications sur le PIC de l’architecte, | ENS.
E | Ø Y compris toutes sujétions suivant le phasage de chantier, | ENS.
E | Ø Y compris toutes sujétions et prescriptions du PGCSPS | ENS.
E | Ø Y compris toutes sujétions clôtures HERAS, panneau de chantier, etc. | ENS.
E | Ø Y compris portail de chantier. | ENS.
E
E
38. | PERMÉABILITÉ À L’AIR DU BÂTIMENT
E | LOCALISATION
E | Ø Pour l’ensemble du projet | ENS.
E
E
39. | TRAVAUX COMPLÉMENTAIRE ÉVENTUELS
E | LOCALISATION
E | Ø Pour l’ensemble du projet. | ENS.
E
E
40. | OUVRAGES INCLUS | ENS.
E
E
E
| Total H.T. |  |  |  | 0
| T.V.A 20% |  |  |  | 0
| TOTAL T.T.C |  |  |  | 0

## LOT 2
PROJET DE DEUX MAISONS DE SANTÉ ET DE 16 LOGEMENTS SOCIAUX - 29 300 - RÉDÉNÉ
DCE - MAI 2026
LOT N°2: CHARPENTE BOIS ET BARDAGE
Articles | DESIGNATION DES OUVRAGES | U | QUANTITÉ | PU | TOTAL
1. | CHARPENTE TYPE FERMETTES INDUSTRIELLES
E | LOCALISATION
E | Ø Ensemble des fermettes 40/200 des charpentes du bâtiment A, | ML
E | Ø Y compris fermettes triplées sous MOB, | ML
E | Ø Y compris ensemble des chevêtres nécessaires pour les sorties de ventilations primaires, sortie VMC, etc. | ENS.
E | Ø Ensemble des fermettes 40/200 des charpentes du bâtiment B, | ML
E | Ø Y compris fermettes triplées sous MOB, | ML
E | Ø Y compris ensemble des chevêtres nécessaires pour les sorties de ventilations primaires, sortie VMC, etc. | ENS.
E
E
2. | ÉLÉMENT DE CHARPENTE, FERMES, PANNES, SOLIVES ETC.
E | LOCALISATION
E | Ø Pour l’ensemble des éléments de charpente du Bâtiment A :
E | § Pannes sablières en BM 50/150, | ML
E | § Fermes en BM 80/200, | ML
E | § Pannes en BM 80/220, espacement 1ml traversante, | ML
E | § Y compris pannes en porte à faux BM 80/220, | ML
E | § Pannes édicule BM 80/200, espacement 1.20ml, | ML
E | § Pannes Loggia BM 80/200, | ML
E | § LC 76/270 moisée | ML
E | § LC 90/360 | ML
E | § Faux-solivages en BM 45/220, espacement 60cm, suivant indication et localisation sur les plans, | ML
E | Ø Pour l’ensemble des éléments de charpente du Bâtiment B :
E | § Pannes sablières en BM 50/150, | ML
E | § Fermes en BM 80/200, | ML
E | § Pannes en BM 80/220, espacement 1ml traversante, | ML
E | § Y compris pannes en porte à faux BM 80/220, | ML
E | § Pannes édicule BM 80/200, espacement 1.20ml, | ML
E | § Pannes Loggia BM 80/200, | ML
E | § LC 76/270 moisée | ML
E | § LC 90/360 | ML
E | § Faux-solivages en BM 45/220, espacement 60cm, suivant indication et localisation sur les plans. | ML
E
E
3. | CHEVRONS & CHEVRONS DE RIVES
E | LOCALISATION
E | Ø Ensemble des charpentes du bâtiment A :
E | § Chevrons en BM 60/80, | ML
E | § Chevrons en BM 40/200, espacement 60cm, | ML
E | § Chevrons de l’abri à vélos, | ML
E | Ø Ensemble des charpentes du bâtiment B :
E | § Chevrons en BM 60/80, | ML
E | § Chevrons en BM 40/200, espacement 60cm, | ML
E | § Chevrons de l’abri à vélos, | ML
E
E
4. | CONTREVENTEMENTS - ENTRETOISES – ANTI-DEVERS - ETRESILLONNEMENTS
E | LOCALISATION
E | Ø Pour l’ensemble des charpentes du bâtiment A | ENS.
E | Ø Pour l’ensemble des charpentes du bâtiment B | ENS.
E
E
5. | STRUCTURE MURS MOB
E | LOCALISATION
E | Ø Pour l’ensemble des murs MOB suivant matérialisation au plans architecte et du BET SECOBA, des 2 édicules des bâtiments A et B. | M²
E
E
6. | VOLIGES ET LITEAUX
E | LOCALISATION
E | Ø Bâtiment A :
E | § Ensemble des liteaux en couverture ardoise, | ML
E | § Ensemble des voliges en couverture zinc, | M²
E | § Y compris voliges sur l’ensemble des MOB, support du bardage zinc, | M²
E | § Y compris voliges pour la couverture zinc de l’abri à vélo, | M²
E | Ø Bâtiment B :
E | § Ensemble des liteaux en couverture ardoise, | ML
E | § Ensemble des voliges en couverture zinc, | M²
E | § Y compris voliges sur l’ensemble des MOB, support du bardage zinc, | M²
E | § Y compris voliges pour la couverture zinc de l’abri à vélo, | M²
E
E
7. | STRUCTURE ET OSSATURE BOIS SUR PAROIS MAÇONNÉS
E | LOCALISATION
E | Ø Pour les structures et ossatures des habillages bois du bâtiment A :
E | § Pour l’entrée maison de santé 1, au niveau du porche, y compris réservation pour les boites aux lettres, | M²
E | § Pour l’entrée des logements, dans le hall, y compris réservation pour les boites aux lettres, | M²
E | Ø Pour les structures et ossatures des habillages bois du bâtiment B :
E | § Pour l’entrée maison de santé 2, au niveau du porche, y compris réservation pour les boites aux lettres, | M²
E | § Pour l’entrée des logements, dans le hall, y compris réservation pour les boites aux lettres. | M²
E
E
8. | BARDAGE BOIS
E | LOCALISATION
E | Ø Bâtiment A :
E | § Pour l’ensemble du bardage ajouré des façades du local vélo, | M²
E | § Pour l’ensemble du bardage plein de l’entrée maison de santé 1, au niveau du porche, y compris réservation pour les boites aux lettres, | M²
E | § Pour l’ensemble du bardage plein de l’entrée des logements, dans le hall, y compris réservation pour les boites aux lettres, | M²
E | § Pour l’ensemble du bardage ajouré du local vélo, y compris habillage de la porte d’accès, | M²
E | § Pour l’ensemble du bardage ajouré de l’enclos poubelles, | M²
E | Ø Bâtiment B :
E | § Pour l’ensemble du bardage ajouré des façades du local vélo, | M²
E | § Pour l’ensemble du bardage plein de l’entrée maison de santé 2, au niveau du porche, y compris réservation pour les boites aux lettres, | M²
E | § Pour l’ensemble du bardage plein de l’entrée des logements, dans le hall, y compris réservation pour les boites aux lettres, | M²
E | § Pour l’ensemble du bardage ajouré du local vélo, y compris habillage de la porte d’accès. | M²
E
E
9. | PLAFONDS BOIS
E | LOCALISATION
E | Ø Bâtiment A :
E | § Entrée extérieure maison de santé 1, | M²
E | § Sous face de charpente suivant indication sur les plans architecte : | M²
E | § Elévation OUEST au niveau du pignon, | M²
E | § Elévation OUEST au niveau du loggia du R+2, | M²
E | § Elévation NORD au niveau des 2 pignons, | M²
E | Ø Bâtiment B :
E | § Entrée extérieure maison de santé 2, | M²
E | § Sous face de charpente suivant indication sur les plans architecte : | M²
E | § Elévation OUEST au niveau du pignon, | M²
E | § Elévation OUEST au niveau du loggia du R+2, | M²
E
E
10. | RIVES
E | LOCALISATION
E | Ø Pour certaines rives de couverture bâtiment A suivant indication sur les plans architecte, | ML
E | Ø Pour certaines rives de couverture bâtiment B suivant indication sur les plans architecte, | ML
E
E
11. | PLATELAGE BOIS
E | LOCALISATION
E | Ø Pour les 2 plateformes en comble du Bâtiment A, l’ensemble suivant matérialisation aux plans architecte. | M²
E | Ø Pour les 2 plateformes en comble du Bâtiment B, l’ensemble suivant matérialisation aux plans architecte. | M²
E
E
12. | RENFORTS BOIS EN PLAFOND
E | LOCALISATION
E | Ø Bâtiment B : type chevêtre en structure bois BM 80/200 :
E | § Pour les renforts en plancher haut du Rdc, SOIN 1, « renfort pour scialytique, poids de 25kg, | ML
E | § Pour les renforts en plancher haut du Rdc, SOIN 1, « renfort pour luminaires, poids de 14.5kg, | ML
E | § Pour les renforts en plancher haut du Rdc, SOIN 2, « renfort pour scialytique, poids de 25kg, | ML
E | § Pour les renforts en plancher haut du Rdc, SOIN 2, « renfort pour luminaires, poids de 14.5kg. | ML
E
E
13. | GESTION DES DÉCHETS
E | LOCALISATION
E | Ø Pour l’ensemble du projet du bâtiment A, | ENS.
E | Ø Pour l’ensemble du projet du bâtiment B. | ENS.
E
E
14. | PLANS D'EXÉCUTION DES OUVRAGES
E | LOCALISATION
E | Ø Pour l’ensemble du projet du bâtiment A, | ENS.
E | Ø Pour l’ensemble du projet du bâtiment B. | ENS.
E
E
15. | INSTALLATION ET PROTECTION
E | LOCALISATION
E | Ø Pour l’ensemble du projet du bâtiment A, | ENS.
E | Ø Pour l’ensemble du projet du bâtiment B. | ENS.
E
E
16. | TRAVAUX COMPLÉMENTAIRES ÉVENTUELS
E | LOCALISATION
E | Ø Pour l’ensemble du projet du bâtiment A, | ENS.
E | Ø Pour l’ensemble du projet du bâtiment B. | ENS.
E
E
17. | OUVRAGES INCLUS | ENS.
E
E
| Total H.T. |  |  |  | 0
| T.V.A 20% |  |  |  | 0
| TOTAL T.T.C |  |  |  | 0

## LOT 3
PROJET DE DEUX MAISONS DE SANTÉ ET DE 16 LOGEMENTS SOCIAUX - 29 300 - RÉDÉNÉ
DCE - MAI 2026
LOT N°3: COUVERTURE
Articles | DESIGNATION DES OUVRAGES | U | QUANTITÉ | PU | TOTAL
1. | SÉCURITÉ COLLECTIVE ET ÉCHAFAUDAGE
E | LOCALISATION
E | Ø Pour l’ensemble de la sécurité collective, y compris toutes sujétions. | ENS.
E
E
2. | COUVERTURE ARDOISE
E | LOCALISATION
E | Ø Bâtiment A :
E | § Ensemble des couvertures ardoises, | M²
E | § Y compris l’ensemble des pièces en zinc, noues et pièces de jonction avec la couverture zinc, | ENS.
E | Ø Bâtiment B :
E | § Ensemble des couvertures ardoises, | M²
E | § Y compris l’ensemble des pièces en zinc, noues et pièces de jonction avec la couverture zinc, | ENS.
E
E
3. | COUVERTURE ZINC
E | LOCALISATION
E | Ø Bâtiment A :
E | § Ensemble de l’édicule technique, finition zinc anthracite, | M²
E | § Y compris l’ensemble des pièces de zinc en pourtour de l’édicule et en jonction avec la couverture ardoise, | ENS.
E | § Ensemble de l’abri à vélo, finition zinc quartz | M²
E | Ø Bâtiment B :
E | § Ensemble de l’édicule technique, finition zinc anthracite, | M²
E | § Y compris l’ensemble des pièces de zinc en pourtour de l’édicule et en jonction avec la couverture ardoise, | ENS.
E | § Ensemble de l’abri à vélo, finition zinc quartz | M²
E
E
4. | BARDAGE ZINC
E | LOCALISATION
E | Ø En habillage des murs à ossature bois de l’édicule du Bâtiment A, suivant matérialisation aux plans architecte. | M²
E | Ø En habillage des murs à ossature bois de l’édicule du Bâtiment B, suivant matérialisation aux plans architecte. | M²
E
E
5. | FAITAGE
E | LOCALISATION
E | Ø Bâtiment A :
E | § Ensemble des couvertures en ardoise, zinc anthracite, | ML
E | § Ensemble de l’édicule technique, zinc anthracite, | ML
E | § Ensemble de l’abri à vélo, zinc quartz, | ML
E | Ø Bâtiment B :
E | § Ensemble des couvertures en ardoise, zinc anthracite, | ML
E | § Ensemble de l’édicule technique, zinc anthracite, | ML
E | § Ensemble de l’abri à vélo, zinc quartz, | ML
E
E
6. | RIVES
E | LOCALISATION
E | Ø Bâtiment A :
E | § Pour certaines rives de couverture suivant indication sur les plans architecte, zinc anthracite, | ML
E | § Y compris les rives de l’édicule technique, zinc anthracite, | ML
E | § Y compris les rives de l’abri à vélo, zinc quartz, | ML
E | Ø Bâtiment B :
E | § Pour certaines rives de couverture suivant indication sur les plans architecte, zinc anthracite, | ML
E | § Y compris les rives de l’édicule technique, zinc anthracite, | ML
E | § Y compris les rives de l’abri à vélo, zinc quartz. | ML
E
E
7. | BANDES SOLINS
E | LOCALISATION
E | Ø Bâtiment A, à tous endroits nécessaires, | ENS.
E | Ø Bâtiment B, à tous endroits nécessaires. | ENS.
E
E
8. | HABILLAGE DES CHANTS
E | LOCALISATION
E | Ø Bâtiment A :
E | § Ensemble en égout des couvertures en ardoise, zinc anthracite, | ML
E | § Ensemble en pourtour de l’édicule technique, zinc anthracite, | ML
E | § Ensemble en pourtour de l’abri à vélo, zinc quartz, | ML
E | Ø Bâtiment B :
E | § Ensemble en égout des couvertures en ardoise, zinc anthracite, | ML
E | § Ensemble en pourtour de l’édicule technique, zinc anthracite, | ML
E | § Ensemble en pourtour de l’abri à vélo, zinc quartz. | ML
E
E
9. | GOUTTIERES ET CHENEAUX
E | LOCALISATION
E | Ø Bâtiment A :
E | § Gouttières demi-rondes en égout des couvertures en ardoise, zinc anthracite, | ML
E | § Gouttières demi-rondes en égout de l’édicule en zinc, zinc anthracite, | ML
E | § Chéneau central de la couverture ardoise, zinc anthracite, | ML
E | § Gouttières demi-rondes en égout de l’abri à vélo, zinc quartz, | ML
E | Ø Bâtiment B :
E | § Ensemble en égout des couvertures en ardoise, zinc anthracite, | ML
E | § Ensemble en pourtour de l’édicule technique, zinc anthracite, | ML
E | § Ensemble en pourtour de l’abri à vélo, zinc quartz. | ML
E
E
10. | DESCENTES PLUVIALES EXTÉRIEURES
E | LOCALISATION
E | Ø Pour l’ensemble des descentes EP du bâtiment A, zinc anthracite, | ML
E | Ø Y compris dauphin fontes teinte zinc, | ML
E | Ø Pour l’abri à vélo du bâtiment A, zinc quartz, | ML
E | Ø Pour l’ensemble des descentes EP du bâtiment B, zinc anthracite, | ML
E | Ø Y compris dauphin fontes teinte zinc, | ML
E | Ø Pour l’abri à vélo du bâtiment B, zinc quartz. | ML
E
E
11. | POINT D’ANCRAGE
E | LOCALISATION
E | Ø Pour l’ensemble des toitures des bâtiments A et B, | U
E
E
12. | CHATIÈRES DE VENTILATION
E | LOCALISATION
E | Ø Bâtiment A :
E | § Pour l’ensemble de la couverture ardoise, | U
E | § Pour l’ensemble de la couverture zinc de l’édicule, | U
E | § Pour l’ensemble de la couverture zinc de l’abri à vélo, | U
E | Ø Bâtiment B :
E | § Pour l’ensemble de la couverture ardoise, | U
E | § Pour l’ensemble de la couverture zinc de l’édicule, | U
E | § Pour l’ensemble de la couverture zinc de l’abri à vélo, | U
E
E
13. | SORTIE DE TOITURE
E | LOCALISATION
E | Ø Bâtiment A :
E | § Ventilation primaire « VP » indiquée sur les plans, pour la couverture ardoise, | U
E | § Ventilation primaire « VP » indiquée sur les plans, pour la couverture zinc, | U
E | § Ventilation VMC indiquée sur les plans, pour la couverture zinc, | U
E | § Rejets de ventilation du cabinet médical, 1 unité en diamètre 315, | U
E | § Rejets de ventilation du local déchet, 1 unité en diamètre 160, | U
E | § Rejets de ventilation des logements, 1 unité en diamètre 315, | U
E | § Suivant plans et CCTP des lots techniques, | U
E | Ø Bâtiment B :
E | § Ventilation primaire « VP » indiquée sur les plans, pour la couverture ardoise, | U
E | § Ventilation primaire « VP » indiquée sur les plans, pour la couverture zinc, | U
E | § Ventilation VMC indiquée sur les plans, pour la couverture zinc, | U
E | § Rejets de ventilation du cabinet médical, 1 unité en diamètre 315, | U
E | § Rejets de ventilation du local DASRI, 1 unité en diamètre 160, | U
E | § Rejets de ventilation des logements, 1 unité en diamètre 315, | U
E | § Suivant plans et CCTP des lots techniques, | U
E
E
14. | GESTION DES DÉCHETS
E | LOCALISATION
E | Ø Pour l’ensemble du projet. | ENS.
E
E
15. | PLANS D'EXÉCUTION DES OUVRAGES
E | LOCALISATION
E | Ø Pour l'ensemble du projet. | ENS.
E
E
16. | INSTALLATION ET PROTECTION
E | LOCALISATION
E | Ø Pour l’ensemble du projet. | ENS.
E
E
17. | TRAVAUX COMPLÉMENTAIRES ÉVENTUELS
E | LOCALISATION
E | Ø Pour l'ensemble du projet. | ENS.
E
E
18. | OUVRAGES INCLUS | ENS.
E
E
| Total H.T. |  |  |  | 0
| T.V.A 20% |  |  |  | 0
| TOTAL T.T.C |  |  |  | 0

## LOT 4
PROJET DE DEUX MAISONS DE SANTÉ ET DE 16 LOGEMENTS SOCIAUX - 29 300 - RÉDÉNÉ
DCE - MAI 2026
LOT N°4: ÉTANCHÉITÉ
Articles | DESIGNATION DES OUVRAGES | U | QUANTITÉ | PU | TOTAL
1. | SÉCURITÉ COLLECTIVE ET ÉCHAFAUDAGE
E | LOCALISATION
E | Ø Pour l’ensemble de la sécurité collective, y compris toutes sujétions. | ENS.
E
E
2. | COMPLEXE D’ÉTANCHÉITÉ ISOLÉ SUR PLANCHER BA
E | LOCALISATION
E | Ø Pour les toitures terrasses du bâtiment A, R=5.50 m².°C/W :
E | § Ponctuellement au niveau de l’entrée et du local ménage, plancher haut Rdc, | M²
E | § Pour l’ensemble des loggias en R+1, | M²
E | § Pour l’ensemble des terrasses en R+1, | M²
E | § Pour l’ensemble de la toiture non accessible en R+1 | M²
E | § Cage d’escalier Plancher haut R+2, | M²
E | Ø Pour les toitures terrasses du bâtiment B, R=5.50 m².°C/W :
E | § Ponctuellement au niveau de l’entrée et du local ménage, plancher haut Rdc, | M²
E | § Pour l’ensemble des loggias en R+1, | M²
E | § Pour l’ensemble des terrasses en R+1, | M²
E | § Pour l’ensemble de la toiture non accessible en R+1 | M²
E | § Cage d’escalier Plancher haut R+2, | M²
E
E
3. | COUVERTINES D’ACROTÈRES
E | LOCALISATION
E | Ø Pour l’ensemble des acrotères du Bâtiment A. | ML
E | Ø Pour l’ensemble des acrotères du Bâtiment B. | ML
E
E
4. | PROTECTION GRAVILLONS
E | LOCALISATION
E | Ø Bâtiment A :
E | § Ponctuellement au niveau de l’entrée et du local ménage, plancher haut Rdc, | M²
E | § Pour l’ensemble de la toiture non accessible en R+1 | M²
E | § Cage d’escalier Plancher haut R+2, | M²
E | Ø Bâtiment B :
E | § Ponctuellement au niveau de l’entrée et du local ménage, plancher haut Rdc, | M²
E | § Pour l’ensemble de la toiture non accessible en R+1 | M²
E | § Cage d’escalier Plancher haut R+2, | M²
E
E
5. | PROTECTION DALLES SUR PLOTS
E | LOCALISATION
E | Ø Bâtiment A :
E | § Pour l’ensemble des loggias en R+1, | M²
E | § Pour l’ensemble des terrasses en R+1, | M²
E | Ø Bâtiment B :
E | § Pour l’ensemble des loggias en R+1, | M²
E | § Pour l’ensemble des terrasses en R+1, | M²
E
E
6. | BANDES SOLINS
E | LOCALISATION
E | Ø À tous les endroits nécessaires. | ENS.
E
E
7. | NAISSANCE EAU PLUVIALE
E | LOCALISATION
E | Ø Au droit des descentes d’eau pluviales des toitures étanchés du bâtiment A, | U
E | Ø Au droit des descentes d’eau pluviales des toitures étanchés du bâtiment B, | U
E
E
8. | BOITE À EAU
E | LOCALISATION
E | Ø Ensemble des boîtes à eaux du bâtiment A, | U
E | Ø Ensemble des boîtes à eaux du bâtiment B. | U
E
E
9. | DESCENTES PLUVIALES EXTÉRIEURES
E | LOCALISATION
E | Ø Pour l’ensemble des descentes EP du bâtiment A, | ML
| Ø Y compris trop plein suivant indication sur les plans architecte, bâtiment A, | ML
E | Ø Ensemble des boîtes à eaux du bâtiment B, | ML
E | Ø Y compris trop plein suivant indication sur les plans architecte, bâtiment B. | ML
E
10. | LANTERNEAU DE DÉSENFUMAGE
E | LOCALISATION
E | Ø Pour la toiture de la cage d’escalier du bâtiment A, 1 Unité, | U
E | Ø Pour la toiture de la cage d’escalier du bâtiment B, 1 Unité, | U
E
E
11. | POINT D’ANCRAGE
E | LOCALISATION
E | Ø Pour l’ensemble des toitures des bâtiments A et B, suivant matérialisation sur les plans architecte. | U
E
E
12. | SORTIE DE TOITURE
E | LOCALISATION
E | Ø Bâtiment A :
E | § Suivant plans et CCTP des lots techniques, | U
E | Ø Bâtiment B :
E | § Suivant plans et CCTP des lots techniques, | U
E
E
13. | GARDE-CORPS EXTERIEUR AUTO PORTANT INCLINE
E | LOCALISATION
E | Ø Pour la toiture terrasse à R+2 du Bâtiment A, | ML
E | Ø Pour la toiture terrasse à R+2 du Bâtiment B, | ML
E
E
14. | ÉTANCHÉITÉ DES MURS ENTERRÉS
E | LOCALISATION
E | Ø Pour l’ensemble des soubassements enterrés du bâtiment A, | M²
E | Ø Pour l’ensemble des soubassements enterrés du bâtiment B. | M²
E
E
15. | PLANS D'EXÉCUTION DES OUVRAGES
E | LOCALISATION
E | Ø Pour l'ensemble du projet. | ENS.
E
E
16. | GESTION DES DÉCHETS
E | LOCALISATION
E | Ø Pour l’ensemble du projet. | ENS.
E
E
17. | INSTALLATION ET PROTECTION
E | LOCALISATION
E | Ø Pour l’ensemble du projet. | ENS.
E
E
18. | TRAVAUX COMPLÉMENTAIRES ÉVENTUELS
E | LOCALISATION
E | Ø Pour l'ensemble du projet. | ENS.
E
E
19. | OUVRAGES INCLUS | ENS.
E
E
| Total H.T. |  |  |  | 0
| T.V.A 20% |  |  |  | 0
| TOTAL T.T.C |  |  |  | 0

## LOT 5
PROJET DE DEUX MAISONS DE SANTÉ ET DE 16 LOGEMENTS SOCIAUX - 29 300 - RÉDÉNÉ
DCE - MAI 2026
LOT N°5: MENUISERIES EXTÉRIEURES
Articles | DESIGNATION DES OUVRAGES | U | QUANTITÉ | PU | TOTAL MAISON DE SANTE | TOTAL LOGEMENT
1. | MENUISERIES ALUMINIUM
a. | Dimensions : de 1.00 x 2.15 m ht environ, bloc-porte vitré type grand trafic, à un vantail ouvrant sur l’intérieur suivant trame des plans Architecte, compris vitrages de sécurité et isolant, et ensemble volet roulant électrique.
E | LOCALISATION
E | MAISON DE SANTÉ
E | Ø Pour Bâtiment A :
E | § En RDC, Mex-MA04 et Mex-MA08, (2 ensembles), | ENS.
b. | Dimensions : de 1.07 x 2.15 m ht environ, IS 1 UP compris barre antipanique, bloc-porte vitré type grand trafic, à un vantail ouvrant sur l’intérieur suivant trame des plans Architecte, compris vitrages de sécurité et isolant, et ensemble volet à enroulement extérieur (compris ouverture fermeture par une boite à clé extérieur et un bouton intérieur) + ferme porte.
E | LOCALISATION
E | MAISON DE SANTÉ
E | Ø Pour Bâtiment A, en RDC, Mex-MA06, Mex-MA11, et Mex-MA14, (3 ensembles), | ENS.
E | Ø Pour Bâtiment B, en RDC, Mex-MB06, Mex-MB11, et Mex-MB15, (3 ensembles), | ENS.
c. | Dimensions : de 1.40 (0.93+0.43) x 2.15 m ht environ, type grand trafic, IS 1 UP compris bouton moleté, ensemble comprenant un vantail ouvrant vers l’intérieur et un vitrage fixe suivant trame des plans Architecte, compris vitrages de sécurité et isolant, et ensemble volet à enroulement extérieur (compris ouverture fermeture par une boite à clé extérieur et un bouton intérieur), y compris déclencheurs manuels conforme au DTU39
E | LOCALISATION
E | MAISON DE SANTÉ
E | Ø Pour Bâtiment A, en RDC, Mex-MA01, (1 ensemble), | ENS.
E | Ø Pour Bâtiment B, en RDC, Mex-MB01, (1 ensemble), | ENS.
d. | Dimensions : de 1.40 (0.93+0.43) x 2.15 m ht environ, type grand trafic, IS 1 UP compris bouton moleté, ensemble comprenant un vantail ouvrant vers l’intérieur et un vitrage fixe suivant trame des plans Architecte, compris vitrages de sécurité et isolant, y compris fourniture et mise en œuvres de 3 ventouses électromagnétiques de 300 dan, type GRS300 de chez GROOM ou équivalent, l’ensemble compatible avec le système VIGIK, ferme porte hydraulique à glissière avec à coup final, y compris système anti-panique de sortie libre (bouton poussoir), bâton de maréchal
E | LOCALISATION
E | LOGEMENT
E | Ø Pour Bâtiment A, en RDC, Mex-A01, (1 ensemble), | ENS.
E | Ø Pour Bâtiment B, en RDC, Mex-B01, (1 ensemble), | ENS.
e. | Dimensions : de 2.00 (0.93+0.93) x 2.15 m ht environ, ensemble comprenant 2 vantaux ouvrant à la française vers l’intérieur suivant trame des plans Architecte, compris ensemble volet roulant électrique, compris vitrages de sécurité et isolant, l’ensemble sans ressaut/seuil.
E | LOCALISATION
E | MAISON DE SANTÉ
E | Ø Pour Bâtiment A, en RDC, Mex-MA03, | ENS.
f. | Dimensions : de 2.00 (0.93+0.93) x 2.15 m ht environ, ensemble comprenant un vantail ouvrant vers l’intérieur et un vantail oscillo battant sur allège fixe, suivant trame des plans Architecte, compris ensemble volet roulant électrique, compris vitrages de sécurité et isolant.
E | LOCALISATION
E | MAISON DE SANTÉ
E | Ø Pour Bâtiment A, en RDC, Mex-MA02, Mex-MA05, Mex-MA07, Mex-MA09, Mex-MA10, Mex-MA12, Mex-MA13, Mex-MA15, Mex-MA16, Mex-MA17, (10 ensembles), | ENS.
E | Ø Pour Bâtiment B, en RDC, Mex-MB02, Mex-MB03, Mex-MB04, Mex-MB05, Mex-MB07, Mex-MB08, Mex-MB09, Mex-MB10, (8 ensembles), | ENS.
g. | Dimensions : de 1.00 x 1.05 m ht environ, ensemble un vantail ouvrant à la française + oscillo battant suivant trame des plans Architecte, compris vitrages de sécurités et isolant et ensemble volets roulants électrique, y compris bavette aluminium.
E | LOCALISATION
E | MAISON DE SANTÉ
E | Ø Pour Bâtiment B, en RDC, Mex-MB13, (1 ensemble), | ENS.
h. | Dimensions : de 2.00 x 1.05 m ht environ, ensemble à 2 vantaux ouvrant à la française + 1 oscillo battant, suivant trame des plans Architecte, compris vitrages de sécurités et isolant et ensemble volets roulants électrique, y compris bavette aluminium.
E | LOCALISATION
E | MAISON DE SANTÉ
E | Ø Pour Bâtiment B, en RDC, Mex-MB12 et Mex-MB14 (2 ensembles), | ENS.
i. | Dimensions : de 2.00 x 2.15 m ht environ, ensemble comprenant deux vantaux coulissants suivant trame des plans Architecte, compris vitrages de sécurité et isolant et ensemble volets roulants électriques.
E | LOCALISATION
E | LOGEMENTS
E | Ø Pour Bâtiment A :
E | § En R+1, Mex-A08, Mex-A10, Mex-A14, Mex-A17, (4 ensembles), | ENS.
E | § En R+2, Mex-A26, Mex-A28, Mex-A32, Mex-A35, (4 ensembles), | ENS.
E | Ø Pour Bâtiment B :
E | § En R+1, Mex-B08, Mex-B10, Mex-B14, Mex-B17, (4 ensembles), | ENS.
E | § En R+2, Mex-B26, Mex-B28, Mex-B32, Mex-B35, (4 ensembles), | ENS.
j. | Dimensions : de 4.00 x 2.45 m ht environ, ensemble comprenant un bloc-porte à un vantail ouvrant vers l’extérieur et trois vitrages fixes suivant trame des plans Architecte, compris vitrages de sécurité et isolant.
E | LOCALISATION
E | LOGEMENTS
E | Ø Pour Bâtiment A :
E | § En R+1, Mex-A02, (1 ensemble), | ENS.
E | Ø Pour Bâtiment B :
E | § En R+1, Mex-B02, (1 ensemble), | ENS.
k. | Dimensions : de 4.00 x 2.45 m ht environ, ensemble comprenant trois vitrages fixes toute hauteur + 1 vitrage avec allège fixe et un oscillo battant de 0.93x1.13 environ et une imposte fixe suivant trame des plans Architecte, compris vitrages isolants.
E | LOCALISATION
E | LOGEMENTS
E | Ø Pour Bâtiment A :
E | § En R+2, Mex-A20, (1 ensemble), | ENS.
E | Ø Pour Bâtiment B :
E | § En R+2, Mex-B20, (1 ensemble), | ENS.
E
E
2. | MENUISERIES PVC
a. | Dimensions : de 1.00 x 2.15 m ht environ, bloc-porte vitré à un vantail ouvrant sur l’intérieur suivant trame des plans Architecte, compris vitrages de sécurité et isolant, y compris volets roulants électrique.
E | LOCALISATION
E | LOGEMENTS
E | Ø Pour Bâtiment A :
E | § En R+1, Mex-A07, Mex-A09, et Mex-A16, (3 ensembles), | ENS.
E | § En R+2, Mex-A25, Mex-A27, et Mex-A34, (3 ensembles), | ENS.
E | Ø Pour Bâtiment B :
E | § En R+1, Mex-B07, Mex-B09, et Mex-B16, (3 ensembles), | ENS.
E | § En R+2, Mex-B25, Mex-B27, et Mex-B34, (3 ensembles), | ENS.
b. | Dimensions : de 1.00 x 2.15 m ht environ, ensemble comprenant un vantail ouvrant vers l’intérieur et un vitrage fixe en allège (1.00x1.00m ht) suivant trame des plans Architecte, compris vitrages de sécurité et isolants, y compris volet roulant électrique, y compris bavettes aluminium.
E | LOCALISATION
E | LOGEMENTS
E | Ø Pour Bâtiment A :
E | § En R+1, Mex-A03, Mex-A05, Mex-A06, Mex-A11, Mex-A12, Mex-A13, Mex-A15, Mex-A18, Mex-A19, (9 ensembles), | ENS.
E | § En R+2, Mex-A21, Mex-A23, Mex-A24, Mex-A29, Mex-A30, Mex-A31, Mex-A33, Mex-A36, Mex-A37, (9 ensembles), | ENS.
E | Ø Pour Bâtiment B :
E | § En R+1, Mex-B03, Mex-B05, Mex-B06, Mex-B11, Mex-B12, Mex-B13, Mex-B15, Mex-B18, Mex-B19, (9 ensembles), | ENS.
E | § En R+2, Mex-B21, Mex-B23, Mex-B24, Mex-B29, Mex-B30, Mex-B31, Mex-B33, Mex-B36, Mex-B37, (9 ensembles), | ENS.
c. | Dimensions : de 1.00 x 1.00 m ht environ, ensemble comprenant un vantail ouvrant vers l’intérieur suivant trame des plans Architecte, compris vitrages de sécurité et isolants, y compris volet roulant électrique, y compris bavette aluminium.
E | LOCALISATION
E | LOGEMENTS
E | Ø Pour Bâtiment A :
E | § En R+1, Mex-A04, (1 ensemble), | ENS.
E | § En R+2, Mex-A22, (1 ensemble), | ENS.
E | Ø Pour Bâtiment B :
E | § En R+1, Mex-B04, (1 ensemble), | ENS.
E | § En R+2, Mex-B22, (1 ensemble), | ENS.
E
E
3. | STORES SOLAIRES INTÉRIEURS À MANŒUVRE MANUELLE
E | LOCALISATION
E | MAISON DE SANTÉ
E | Ø Pour les menuiseries extérieures Rdc des salles de consultations de la maison de santé du bâtiment A, | ENS.
E | Ø Pour les menuiseries extérieures Rdc des salles de consultations et la salle de formation de la maison de santé du bâtiment B. | ENS.
E
E
4. | FILM OPACIFIANT
E | LOCALISATION
E | MAISON DE SANTÉ
E | Ø Pour l’ensemble des menuiseries extérieures Rdc de la maison de santé du bâtiment A | ENS.
E | Ø Pour l’ensemble des menuiseries extérieures Rdc de la maison de santé du bâtiment B, sauf pour les orthophonistes | ENS.
E
E
5. | VISUALISATION - INSCRIPTION
E | LOCALISATION
E | MAISON DE SANTÉ
E | Ø Pour l’ensemble des menuiseries suivant les besoins, | ENS.
E | Ø Suivant détail architecte pour le bloc-porte d’accès du Rdc maison médicale : « MAISON MEDICALE » et « TI-YEC’HED REDENE », | ENS.
E | LOGEMENT
E | Ø Pour l’ensemble des menuiseries suivant les besoins, | ENS.
E | Ø Suivant détail architecte pour le bloc-porte d’accès du Rdc maison médicale : « MAISON PARAMEDICALE » et « TI-YEC’HED REDENE », | ENS.
E
E
6. | GRILLES D’ENTRÉE D’AIR ACOUSTIQUE
E | LOCALISATION
E | LOGEMENTS
E | Ø Pour l’ensemble des menuiseries extérieures. | U
E
E
7. | GESTION DES DÉCHETS
E | LOCALISATION
E | MAISON DE SANTÉ
E | Ø Pour l’ensemble du projet. | ENS.
E | LOGEMENTS
E | Ø Pour l’ensemble du projet. | ENS.
E
E
8. | PLAN D’EXÉCUTION DES OUVRAGES
E | LOCALISATION
E | MAISON DE SANTÉ
E | Ø Pour l’ensemble du projet. | ENS.
E | LOGEMENTS
E | Ø Pour l’ensemble du projet. | ENS.
E
E
9. | PERMÉABILITÉ À L’AIR DU BÂTIMENT
E | LOCALISATION
E | MAISON DE SANTÉ
E | Ø Pour l’ensemble du projet. | ENS.
E | LOGEMENTS
E | Ø Pour l’ensemble du projet. | ENS.
E
E
10. | TRAVAUX COMPLÉMENTAIRES ÉVENTUELS
E | LOCALISATION
E | MAISON DE SANTÉ
E | Ø Pour l’ensemble du projet. | ENS.
E | LOGEMENTS
E | Ø Pour l’ensemble du projet. | ENS.
E
E
11. | PSE N°1 : REMPLACEMENT DES MENUISERIES ALUMINIUM DU RDC PAR DES MENUISERIES EXTERIEURES BOIS
E | LOCALISATION
E | MAISON DE SANTÉ
E | Ø En remplacement des articles 1.a, 1.b, 1.d, 1.e, 1.f, 1.g,
E
E
12. | PSE N°2 : REMPLACEMENT DES MENUISERIES ALUMINIUM DES ACCES DU RDC PAR DES PORTES AUTOMATISEES
E | LOCALISATION
E | MAISON DE SANTÉ
E | Ø En remplacement de l’article 1.c.
E
E
13. | OUVRAGES INCLUS | ENS.
E
E
| Total H.T. |  |  |  | 0 | 0
| T.V.A 20% |  |  |  | 0 | 0
| TOTAL T.T.C |  |  |  | 0 | 0

## LOT 6
PROJET DE DEUX MAISONS DE SANTÉ ET DE 16 LOGEMENTS SOCIAUX - 29 300 - RÉDÉNÉ
DCE - MAI 2026
LOT N°6: SERRURERIE
Articles | DESIGNATION DES OUVRAGES | U | QUANTITÉ | PU | TOTAL MAISON DE SANTE | TOTAL LOGEMENT
1. | BLOCS-PORTES MÉTALLIQUES
a. | Bloc-porte à un vantail ouvrant à la française suivant indication sur les plans architecte, porte pleine de dimensions 0.97 x 2.10 ml ht suivant les indications sur les plans, ferme porte, y compris barre anti-panique, CF 1/2H ;
E | LOCALISATION.
E | MAISON DE SANTÉ
E | Ø Pour Bâtiment A, Local déchets en RDC, PM-MA02, (1 ensemble), y compris fourniture et mise en œuvre d’une grille de prise d’air, y compris fourniture et mise en œuvre d'une grille de ventilation, | U
E | Ø Pour Bâtiment B, Local déchets en DASRI, PM-MB02, (1 ensemble), y compris fourniture et mise en œuvre d’une grille de prise d’air, y compris fourniture et mise en oeuvre d'une grille de vntilation, | U
E | LOGEMENTS
E | Ø Pour Bâtiment A, Local Ménage en RDC, PM-A01, (1 ensemble), | U
E | Ø Pour Bâtiment A, entre l’édicule technique en toiture et la toiture terrasse, | U
E | Ø Pour Bâtiment B, entre l’édicule technique en toiture et la toiture terrasse, | U
b. | Bloc-porte à un vantail ouvrant à la française suivant indication sur les plans architecte, porte pleine de dimensions 1.20 x 2.15 ml ht suivant les indications sur les plans, ferme porte, y compris barre anti-panique, CF1/2H
E | LOCALISATION.
E | MAISON DE SANTÉ
E | Ø Pour Bâtiment A, Local CTA/PAC en RDC, PM-MA01, (1 ensemble), | U
E | Ø Pour Bâtiment B, Local CTA/PAC en RDC, PM-MB01, (1 ensemble), | U
c. | Bloc-porte à un vantail ouvrant à la française suivant indication sur les plans architecte, porte pleine de dimensions 0.93 x 2.15 ml ht suivant les indications sur les plans, y compris fourniture et mise en œuvres de 3 ventouses électromagnétiques de 300 dan, type GRS300 de chez GROOM ou équivalent, l’ensemble compatible avec le système VIGIK, ferme porte hydraulique à glissière avec à coup final, y compris système anti-panique de sortie libre (bouton poussoir).
E | LOCALISATION.
E | LOGEMENTS
E | Ø Pour Bâtiment A, Local vélo en RDC, Mex-C01, (1 ensemble), | U
E | Ø Pour Bâtiment B, Local vélo en RDC, Mex-C02, (1 ensemble), | U
E
E
2. | GARDE-CORPS À BARREAUDAGE
E | LOCALISATION
E | LOGEMENTS
E | Ø Bâtiment A :
E | § Pour l’ensemble des terrasses à R+1, | ML
E | § Pour la terrasse technique à R+1, | ML
E | § Pour l’ensemble des loggias à R+1, | ML
E | § Pour l’ensemble des loggias à R+2, | ML
E | Ø Bâtiment B :
E | § Pour l’ensemble des terrasses à R+1, | ML
E | § Pour la terrasse technique à R+1, | ML
E | § Pour l’ensemble des loggias à R+1, | ML
E | § Pour l’ensemble des loggias à R+2, | ML
E | § Pour l’ensemble des balcons à R+2, | ML
E
E
3. | HABILLAGE DES GARDE-CORPS EN TASSEAUX BOIS
E | LOCALISATION
E | LOGEMENTS
E | Ø Bâtiment A :
E | § Pour l’ensemble des terrasses à R+1, | ML
E | § Pour la terrasse technique à R+1, | ML
E | § Pour l’ensemble des loggias à R+1, | ML
E | § Pour l’ensemble des loggias à R+2, | ML
E | Ø Bâtiment B :
E | § Pour l’ensemble des terrasses à R+1, | ML
E | § Pour la terrasse technique à R+1, | ML
E | § Pour l’ensemble des loggias à R+1, | ML
E | § Pour l’ensemble des loggias à R+2, | ML
E | § Pour l’ensemble des balcons à R+2, | ML
E
E
4. | GARDE-CORPS D’ESCALIER
E | LOCALISATION
E | LOGEMENTS
E | Ø Pour l’escalier entre du RDC au R+2, du Bâtiment A, | ML
E | Ø Y compris fermeture du palier en R+2, | ML
E | Ø Pour l’escalier entre du RDC au R+2, du Bâtiment B, | ML
E | Ø Y compris fermeture du palier en R+2, | ML
E | Ø Pour les escaliers extérieurs du Bâtiment B, suivant localisation et indication sur les plans architecte. | ML
E
E
5. | MAINS COURANTES D’ESCALIER
E | LOCALISATION
E | LOGEMENTS
E | Ø Pour l’escalier entre du RDC au R+2, du Bâtiment A, | ML
E | Ø Pour l’escalier entre du RDC au R+2, du Bâtiment B, | ML
E | Ø Pour l’ensemble des escaliers extérieurs, suivant localisation et indications sur les plans architecte. | ML
E
E
6. | BOITES AUX LETTRES EXTÉRIEURES
E | LOCALISATION
E | MAISON DE SANTÉ
E | Ø Bâtiment A :1 ensemble de 8 boites, | ENS.
E | Ø Bâtiment B :1 ensemble de 8 boites, | ENS.
E | Ø Y compris adaptations pour accès PMR. | ENS.
E | LOGEMENTS
E | Ø Bâtiment A :1 ensemble de 8 boites, | ENS.
E | Ø Bâtiment B :1 ensemble de 8 boites, | ENS.
E | Ø Y compris adaptations pour accès PMR. | ENS.
E
E
7. | PROTECTION, ACOUSTIQUE ET ACCES PAC
E | LOCALISATION
E | LOGEMENTS
E | Ø En fermeture des unités extérieures des PAC dans le local vélo du bâtiment A, matérialisation suivant plans architecte, | ENS.
E | Ø Y compris écran acoustique suivant rapport acoustique, | ENS.
E | Ø Y compris bloc-portes d’accès au présent lot, | ENS.
E | Ø En fermeture des unités extérieures des PAC dans le local vélo du bâtiment B, matérialisation suivant plans architecte, | ENS.
E | Ø Y compris bloc-portes d’accès au présent lot, | ENS.
E | Ø Y compris écran acoustique suivant rapport acoustique. | ENS.
E
E
8. | OSSATURE ET CHARPENTE MÉTALLIQUE
E | LOCALISATION
E | LOGEMENTS
E | Ø Pour l’ensemble du local vélo du bâtiment A, | ENS.
E | Ø Pour l’ensemble de l’enclos à poubelle, | ENS.
E | Ø Pour l’ensemble du local vélo du bâtiment B, | ENS.
E | Ø Y compris platines de fixations dans le chainage du plancher | ENS.
E
E
9. | ÉCHELLES D’ACCÈS
E | LOCALISATION
E | Ø Bâtiment A pour accès sur la toiture terrasse inaccessible du R+1, | U
E | Ø Bâtiment B pour accès sur la toiture terrasse inaccessible du R+1, | U
E
E
10. | SIGNALÉTIQUE
E | LOCALISATION
E | MAISON DE SANTÉ
E | Ø Bâtiment A : « MAISON MEDICALE TI-YEC’HED REDENE » suivant indication sur le détail architecte, | ENS.
E | Ø Bâtiment B : « MAISON PARAMEDICALE TI-YEC’HED REDENE » suivant indication sur le détail architecte. | ENS.
E
E
11. | GRILLES DE VENTILATION
E | De dimensions suivant indication sur les plans
E | LOCALISATION
E | Ø Bâtiment A :
E | § Pour la grille de rejet d’air en façade EST, haut Rdc, du local technique, dimensions 500x500, | ENS.
E | § Pour la grille de rejet d’air en pignon de l’édicule technique, dimensions 500x500, | ENS.
E | § Pour les 2 grilles VB et VH du local déchets, 15 dm², | ENS.
E | § Pour les 2 grilles VB et VH du local ménage, 15 dm², | ENS.
E | Ø Bâtiment B :
E | § Pour la grille de rejet d’air en façade EST, haut Rdc, du local LT CTA/PAC, dimensions 500x500, | ENS.
E | § Pour les 2 grilles VB et VH du local compresseur, 15dm², type grilles acoustiques 448/150 de RENSON équivalent – Rw+Ctr = 9dB, | ENS.
E | § Pour la grille VB du local DASRI, 15 dm², | ENS.
E | § Pour la grille de rejet d’air en pignon de l’édicule technique, dimensions 500x500, | ENS.
E
E
12. | PERMÉABILITÉ À L’AIR DU BÂTIMENT
E | LOCALISATION
E | MAISON DE SANTÉ
E | Ø Pour l’ensemble du projet. | ENS.
E | LOGEMENTS
E | Ø Pour l’ensemble du projet. | ENS.
E
E
13. | GESTION DES DÉCHETS
E | LOCALISATION
E | MAISON DE SANTÉ
E | Ø Pour l’ensemble du projet. | ENS.
E | LOGEMENTS
E | Ø Pour l’ensemble du projet. | ENS.
E
E
14. | PLAN D’EXÉCUTION DES OUVRAGES
E | LOCALISATION
E | MAISON DE SANTÉ
E | Ø Pour l’ensemble du projet. | ENS.
E | LOGEMENTS
E | Ø Pour l’ensemble du projet. | ENS.
E
E
15. | TRAVAUX COMPLÉMENTAIRES ÉVENTUELS
E | LOCALISATION
E | MAISON DE SANTÉ
E | Ø Pour l’ensemble du projet. | ENS.
E | LOGEMENTS
E | Ø Pour l’ensemble du projet. | ENS.
E
E
16. | OUVRAGES INCLUS | ENS.
E
E
| Total H.T. |  |  |  | 0 | 0
| T.V.A 20% |  |  |  | 0 | 0
| TOTAL T.T.C |  |  |  | 0 | 0

## LOT 7
PROJET DE DEUX MAISONS DE SANTÉ ET DE 16 LOGEMENTS SOCIAUX - 29 300 - RÉDÉNÉ
DCE - MAI 2026
LOT N°7: MENUISERIES BOIS INTÉRIEURES
Articles | DESIGNATION DES OUVRAGES | U | QUANTITÉ | PU | TOTAL MAISON DE SANTE | TOTAL LOGEMENT
1. | BLOC-PORTE D’ENTRÉE DES LOGEMENTS
E | LOCALISATION
E | Ø Bâtiment A : Portes palières des logements : 8 Unités, | U
E | Ø Bâtiment B : Portes palières des logements : 8 Unités. | U
E
E
2. | BLOCS-PORTES D'ACCÈS DIVERS, et CF
a. | Porte pleine de dimension 0.93 x 2.04 m ht, huisserie de section appropriée, tous ferrages, sans indice d’affaiblissement acoustique, compris serrure, cylindre, béquillage inox sur rosace et butoirs de porte.
E | LOCALISATION
E | MAISON DE SANTÉ
E | Ø Bâtiment A :
E | § Douche, Mint-MA17, (1U), avec serrure à code mécanique sans électricité, compris barre de tirage, | U
E | Ø Bâtiment B :
E | § RGT, Mint-MB09, (1U), | U
E | § Stockage, Mint-MB24, (1U), | U
E | § Entre SAS et Attente 1, Mint-MB06, (1U), | U
E | LOGEMENT
E | Ø Bâtiment A :
E | § Local sous escalier à RDC, Mint-A05, (1U), | U
E | Ø Bâtiment B :
E | § Local sous escalier à RDC, Mint-B05, (1U), | U
b. | Porte de dimension de 0.93 x 2.04 m ht, huisserie de section appropriée, tous ferrages, CF ½ heure, ferme-porte, indice d’affaiblissement acoustique Rw + C = 40 dB minimum compris serrure, cylindre, béquillage inox sur rosace et butoirs de porte.
E | LOCALISATION
E | MAISON DE SANTÉ
E | Ø Bâtiment A :
E | § Baie info, Mint-MA22, (1U), avec serrure à code mécanique sans électricité, | U
E | Ø Bâtiment B :
E | § Local compresseur Mint-MB22, (1U), | U
c. | Porte de dimension de 0.93 x 2.04 m ht, huisserie de section appropriée, tous ferrages, CF ½ heure, ferme-porte, sans indice d’affaiblissement compris serrure, cylindre, béquillage inox sur rosace et butoirs de porte.
E | LOCALISATION
E | MAISON DE SANTÉ
E | Ø Bâtiment A :
E | § Local ménage, Mint-MA21, (1U), | U
E | Ø Bâtiment B :
E | § Local ménage, Mint-MB25, (1U), | U
E | § Local DASRI, Mint-MB29, (1U), | U
d. | Porte vitrée, type stadip trame suivant détail architecte, de dimension 0.93 x 2.04 m ht, huisserie de section appropriée, tous ferrages, indice d’affaiblissement acoustique Rw + C = 40 dB minimum, compris serrure, cylindre, béquillage inox sur rosace et butoirs de porte.
E | LOCALISATION
E | MAISON DE SANTÉ
E | Ø Bâtiment A :
E | § Entre circulation et attente 1, Mint-MA07, (1U), | U
E | § Attente 2, Mint-MA12, (1U), | U
E | § Attente 3, Mint-MA15, (1U), | U
E | Ø Bâtiment B :
E | § Entre Attente 2 et Cabinet dentaire, Mint-MB15, (1U), | U
e. | Porte de dimension 0.93 x 2.04 m ht, huisserie de section appropriée, tous ferrages, indice d’affaiblissement acoustique Rw + C = 40 dB minimum, compris serrure, cylindre, béquillage inox sur rosace et butoirs de porte.
E | LOCALISATION
E | MAISON DE SANTÉ
E | Ø Bâtiment A :
E | § WC PRO, Mint-MA23, (1U), compris décondamnation intérieure, avec serrure à code mécanique sans électricité, | U
E | § WC PUBLIC, y compris barre de tirage, Mint-MA24, (1U), compris décondamnation intérieure, | U
E | § Secrétariat, Mint-MA03, (1U), | U
E | § Local Urgence, Mint-MA05, (1U), | U
E | § Médecin 6, Mint-MA08, (1U), | U
E | § Médecin 5, Mint-MA09, (1U), | U
E | § Médecin 4, Mint-MA10, (1U), | U
E | § Médecin 3, Mint-MA11, (1U), | U
E | § Pause, Mint-MA13, (1U), | U
E | § Médecin 2, Mint-MA14, (1U), | U
E | § Médecin 1 asalée, Mint-MA16, (1U), | U
E | § Salle d’examen SF, Mint-MA18, (1U), | U
E | § Bureau Sage Femme, Mint-MA20, (1U), | U
E | Ø Bâtiment B :
E | § WC PRO, y compris barre de tirage, Mint-MB07, (1U), compris décondamnation intérieure, | U
E | § WC PRO, Mint-MB26, (1U), compris décondamnation intérieure, | U
E | § WC PUBLIC, y compris barre de tirage, Mint-MB27, (1U), compris décondamnation intérieure, | U
E | § Kiné 3, Mint-MB01, (1U), | U
E | § Entre Kiné 3 et Kiné 2, Mint-MB02, (1U), | U
E | § Kiné 2, Mint-MB03, (1U), | U
E | § Entre Kiné 2 et Kiné 1, Mint-MB04, (1U), | U
E | § Kiné 1, Mint-MB05, (1U), | U
E | § Formation, Mint-MB08, (1U), | U
E | § Infirmières, Mint-MB10, (1U), | U
E | § Ostéopathes, Mint-MB11, (1U), | U
E | § Orthophoniste 1, Mint-MB12, (1U), | U
E | § Entre Orthophoniste 1 et Orthophoniste 2, Mint-MB13, (1U), | U
E | § Orthophoniste 2, Mint-MB14, (1U), | U
E | § Soins 1, Mint-MB17, (1U), | U
E | § Entre Soins 1 et stérilisation, Mint-MB19, (1U), | U
E | § Entre Soins 2 et stérilisation, Mint-MB20, (1U), | U
E | § Soins 2, Mint-MB23, (1U), | U
f. | Porte alvéolaire de 0.83 x 2.04 m ht, huisserie de section appropriée environ, tous ferrages, compris béquillage inox sur rosace et butoirs de porte.
E | LOCALISATION
E | LOGEMENTS
E | Ø Pour portes intérieures des logements du bâtiment A :
E | § Logements du R+1 (23 U), | U
E | § Logements du R+2 (23 U). | U
E | Ø Pour portes intérieures des logements du bâtiment B :
E | § Logements du R+1 (23 U), | U
E | § Logements du R+2 (23 U). | U
g. | Porte « plombée » suivant prescription du dossier technique CINETIQ, de dimension 0.93 x 2.04 m ht, compris hublot de surveillance, vitrage plombé, huisserie de section appropriée, tous ferrages, indice d’affaiblissement acoustique Rw + C = 40 dB minimum, compris serrure sur contact, y compris le passage du câble pour le contact de la porte dans la feuillure de l’huisserie, y compris la pose du contact de porte du local panoramique suivant prescription du fabricant, béquillage inox sur rosace et butoirs de porte.
E | Ø Bâtiment B :
E | § Salle panoramique, Mint-MB16, (1U), | U
E
E
3. | ENSEMBLE COULISSANT
a. | Porte à un vantail passage 0.90 x 2.04 m ht environ.
E | LOCALISATION
E | MAISON DE SANTÉ
E | Ø Bâtiment A :
E | § Entre Secrétariat et Local urgence, Mint-MA04, (1U), | U
E | Ø Bâtiment B :
E | § Entre Vestiaire et Soin 1, Mint-MB18, (1U), | U
E | § Entre Vestiaire et Soin 2, Mint-MB21, (1U), | U
E
E
4. | ENSEMBLES MENUISÉS INTÉRIEURS VITRÉS
a. | Ensemble vitrée composé de deux éléments coulissants dimensions 1.40 x 1.25 m ht, dormant adapté, avec indice d’affaiblissement acoustique RW + C = 40 dB minimum.
E | LOCALISATION
E | MAISON DE SANTÉ
E | Ø Bâtiment A :
E | § Secrétariat, Mint-MA01 et Mint-MA02, (2U), | U
E | § Y compris fourniture et mise en œuvre de volets roulants intérieures adaptés, avec tringle et toutes sujétions de mise en œuvre, | U
E | Ø Bâtiment B :
E | § Secrétariat cabinet dentaire, (1U), | U
b. | Ensemble châssis fixe vitré composé de deux éléments suivant trame architecte, dimensions 1.76 x 2.50 m ht, dormant adapté, signalisation.
E | LOCALISATION
E | MAISON DE SANTÉ
E | Ø Bâtiment A :
E | § Chassis vitré fixe entre circulation et attente 1. | U
E
E
5. | PLACARDS TECHNIQUES INTÉRIEURS
a. | Portes des placards ELEC, deux vantaux égaux (0.70+0.70) dimensions 1.40 x 2.04 m ht suivant plans et coupes, cylindre carré classique,
E | LOCALISATION
E | MAISON DE SANTÉ
E | Ø Bâtiment A :
E | § À RDC : Mint-MA25, (1U), | U
E | Ø Bâtiment B :
E | § À RDC : Mint-MB28, (1U), | U
b. | Portes placards AEP dimensions 0.58 x 2.04 m ht suivant plan et coupe, cylindre carré classique,
E | LOCALISATION
E | LOGEMENTS
E | Ø Bâtiment A :
E | § À RDC : Mint-A02, (1U), | U
E | § À R+1 : Mint-A33, (1U), | U
E | § À R+2 : Mint-A63, (1U), | U
E | Ø Bâtiment B :
E | § À RDC : Mint-B02, (1U), | U
E | § À R+1 : Mint-B33, (1U), | U
E | § À R+2 : Mint-B63, (1U), | U
c. | Portes des placards TEL dimensions 0.73 x 2.04 m ht suivant plans et coupes, cylindre carré classique,
E | LOCALISATION
E | LOGEMENTS
E | Ø Bâtiment A :
E | § À RDC : Mint-A03, (1U), | U
E | § À R+1 : Mint-A34 (1U), | U
E | § À R+2 : Mint-A64, (1U), | U
E | Ø Bâtiment B :
E | § À RDC : Mint-B03, (1U), | U
E | § À R+1 : Mint-B34 (1U), | U
E | § À R+2 : Mint-B64, (1U), | U
d. | Portes des placards SG dimensions 0.73 x 2.04 m ht suivant plans et coupes, cylindre carré classique,
E | LOCALISATION
E | LOGEMENTS
E | Ø Bâtiment A :
E | § À RDC : Mint-A01, (1U), | U
E | Ø Bâtiment B :
E | § À RDC : Mint-B01, (1U), | U
e. | Portes des placards ENEDIS dimensions 1.03 x 2.04 m ht suivant plans et coupes, cylindre carré classique,
E | LOCALISATION
E | LOGEMENTS
E | Ø Bâtiment A :
E | § À RDC : Mint-A04, (1U), | U
E | § À R+1 : Mint-A35 (1U), | U
E | § À R+2 : Mint-A65, (1U), | U
E | Ø Bâtiment B :
E | § À RDC : Mint-B04, (1U), | U
E | § À R+1 : Mint-B35 (1U), | U
E | § À R+2 : Mint-B65, (1U), | U
f. | Portes placards ETEL des logements dimensions 0.58 x 2.04 m ht suivant plan et coupe, compris béquillage inox sur rosace et butoirs de porte,
E | LOCALISATION
E | LOGEMENTS
E | Ø Pour chacun des logements du bâtiment A, 8 unités, | U
E | Ø Pour chacun des logements du bâtiment B, 8 unités, | U
E
E
6. | FAÇADE PLACARD COULISSANTE ET AMÉNAGEMENT
E | LOCALISATION
E | MAISON DE SANTÉ
E | Ø Bâtiment B :
E | § Infirmières, dim: 2.60x2.50m ht, (1 ensemble) | ENS.
E | § Ostéopathes, dim: 1.75x2.50m ht, (1 ensemble) | ENS.
E | § Orthophoniste 1, dim: 2.50x2.50m ht, (1 ensemble) | ENS.
E | § Orthophoniste 2, dim: 2.50x2.50m ht, (1 ensemble) | ENS.
E | LOGEMENTS
E | Ø Bâtiment A :
E | § Logement A11, dim : 1.25x2.50m ht, (1ensemble), | ENS.
E | § Logement A11, dim : 1.35x2.50m ht, (1ensemble), | ENS.
E | § Logement A12, dim : 1.45x2.50m ht, (1ensemble), | ENS.
E | § Logement A12, dim : 1.50x2.50m ht, (1ensemble), | ENS.
E | § Logement A13, dim : 1.50x2.50m ht, (2ensembles), | ENS.
E | § Logement A14, dim : 1.65x2.50m ht, (1ensemble), | ENS.
E | § Logement A14, dim : 1.85x2.50m ht, (1ensemble), | ENS.
E | § Logement A21, dim : 1.25x2.50m ht, (1ensemble), | ENS.
E | § Logement A21, dim : 1.35x2.50m ht, (1ensemble), | ENS.
E | § Logement A22, dim : 1.45x2.50m ht, (1ensemble), | ENS.
E | § Logement A22, dim : 1.50x2.50m ht, (1ensemble), | ENS.
E | § Logement A23, dim : 1.50x2.50m ht, (2ensembles), | ENS.
E | § Logement A24, dim : 1.65x2.50m ht, (1ensemble), | ENS.
E | § Logement A24, dim : 1.85x2.50m ht, (1ensemble), | ENS.
E | Ø Bâtiment B :
E | § Logement B11, dim : 1.25x2.50m ht, (1ensemble), | ENS.
E | § Logement B11, dim : 1.35x2.50m ht, (1ensemble), | ENS.
E | § Logement B12, dim : 1.45x2.50m ht, (1ensemble), | ENS.
E | § Logement B12, dim : 1.50x2.50m ht, (1ensemble), | ENS.
E | § Logement B13, dim : 1.50x2.50m ht, (2ensembles), | ENS.
E | § Logement B14, dim : 1.65x2.50m ht, (1ensemble), | ENS.
E | § Logement B14, dim : 1.85x2.50m ht, (1ensemble), | ENS.
E | § Logement B21, dim : 1.25x2.50m ht, (1ensemble), | ENS.
E | § Logement B21, dim : 1.35x2.50m ht, (1ensemble), | ENS.
E | § Logement B22, dim : 1.45x2.50m ht, (1ensemble), | ENS.
E | § Logement B22, dim : 1.50x2.50m ht, (1ensemble), | ENS.
E | § Logement B23, dim : 1.50x2.50m ht, (2ensembles), | ENS.
E | § Logement B24, dim : 1.65x2.50m ht, (1ensemble), | ENS.
E | § Logement B24, dim : 1.85x2.50m ht, (1ensemble), | ENS.
E
E
7. | PLAN DE TRAVAIL ET RANGEMENTS BAS
E | LOCALISATION
E | MAISON DE SANTÉ
E | Ø Bâtiment B :
E | § Salle de formation, 1 ensemble, | ML
E | § Infirmières, 1 ensemble, | ML
E | § Ostéopathes, 1 ensemble, | ML
E
E
8. | TABLETTES
E | LOCALISATION
E | MAISON DE SANTÉ
E | Ø Bâtiment A :
E | § Pour la tablette au droit du châssis coulissant du secrétariat au niveau du hall d’entrée, hauteur 0.80m, suivant matérialisation aux plans architectes, | ML
E | § Pour la tablette au droit du châssis coulissant du secrétariat au niveau de la circulation, hauteur 0.80m, suivant matérialisation aux plans architectes, | ML
E
E
9. | PLINTHES BOIS
E | LOCALISATON
E | MAISON DE SANTÉ
E | Ø Bâtiment A : Plinthes pour les locaux recevant des sols souples, | ML
E | Ø Bâtiment B : Plinthes pour les locaux recevant des sols souples, | ML
E | LOGEMENTS
E | Ø Bâtiment A : Plinthes pour les locaux recevant des sols souples, | ML
E | Ø Bâtiment B : Plinthes pour les locaux recevant des sols souples, | ML
E
E
10. | VISUALISATION - INSCRIPTION
E | LOCALISATION
E | MAISON DE SANTÉ
E | Ø Bâtiment A : Pour l'ensemble du projet. | ENS.
E | Ø Bâtiment B : Pour l'ensemble du projet. | ENS.
E
E
11. | ORGANIGRAMME
E | LOCALISATION
E | MAISON DE SANTÉ
E | Ø Bâtiment A :
E | § Pour l'ensemble du projet, clés différentes par locaux/cabinet, y compris ouverture du bloc-porte d’entrée Rdc, Déchets, local CTA/PAC, ménage, : 2 jeux par locaux, | ENS.
E | Ø Bâtiment B :
E | § Pour l'ensemble du projet, clés différentes par locaux/cabinet, y compris ouverture du bloc-porte d’entrée Rdc, DASRI, local technique, : 2 jeux par locaux, | ENS.
E | LOGEMENTS
E | Ø Bâtiment A :
E | § Pour l'ensemble du projet, 3 clés par porte d’entrée des logements, y compris ouverture du bloc-porte d’entrée Rdc, | ENS.
E | Ø Bâtiment B :
E | § Pour l'ensemble du projet, 3 clés par porte d’entrée des logements, y compris ouverture du bloc-porte d’entrée Rdc, | ENS.
E
E
12. | TRAPPES DE VISITE
E | Suivant rapport acoustique RA = Rw + C > 32 dB.
a. | Dimensions : 0.30 m largeur x 0.30 m hauteur environ, ensemble PF ¼ h.
E | LOCALISATION
E | MAISON DE SANTÉ
E | Ø Bâtiment A : à prévoir suivant plan BET Fluides sur les gaines techniques, 5 unités | U
E | Ø Bâtiment B : à prévoir suivant plan BET Fluides sur les gaines techniques, 5 unités | U
E | LOGEMENTS
E | Ø Bâtiment A : à prévoir suivant plan BET Fluides sur les gaines techniques, 2 unités par logements : base : 16 U. | U
E | Ø Bâtiment B : à prévoir suivant plan BET Fluides sur les gaines techniques, 2 unités par logements : base : 16 U. | U
b. | Dimensions : 0.50 m largeur x 0.50 m hauteur environ, ensemble CF 1/2 h.
E | Suivant rapport acoustique RA = Rw + C > 37 dB.
E | LOCALISATION
E | LOGEMENTS
E | Ø Bâtiment A : à prévoir suivant plan BET Fluides sur les gaines techniques, 8 unités, | U
E | Ø Bâtiment B : à prévoir suivant plan BET Fluides sur les gaines techniques, 8 unités. | U
c. | Dimensions : 0.80 m largeur x 0.80 m hauteur environ, ensemble CF 1/2 h.
E | LOCALISATION
E | LOGEMENTS
E | Ø Bâtiment A : à prévoir pour accès dans les combles, 2 unités, | U
E | Ø Bâtiment B : à prévoir pour accès dans les combles, 2 unités. | U
E
E
13. | ESCATRAP
E | LOCALISATION
E | LOGEMENTS
E | Ø Bâtiment A, pour l’accès aux combles techniques, | U
E | Ø Bâtiment B, pour l’accès aux combles techniques, | U
E
E
14. | PLAN SCHÉMATIQUE DE SÉCURITÉ ET D’ÉVACUATION
E | LOCALISATION
E | MAISON DE SANTÉ
E | Ø Bâtiment A : à prévoir 2 plans de sécurité. | U
E | Ø Bâtiment B : à prévoir 2 plans de sécurité. | U
E | LOGEMENTS
E | Ø Bâtiment A : à prévoir 2 plans de sécurité. | U
E | Ø Bâtiment B : à prévoir 2 plans de sécurité. | U
E
E
15. | CALFEUTREMENTS
E | LOCALISATION
E | MAISON DE SANTÉ
E | Ø Bâtiment A : Pour l'ensemble du projet. | ENS.
E | Ø Bâtiment B : Pour l'ensemble du projet. | ENS.
E | LOGEMENTS
E | Ø Bâtiment A :Pour l'ensemble du projet. | ENS.
E | Ø Bâtiment B : Pour l'ensemble du projet. | ENS.
E
E
16. | SIGNALÉTIQUE
E | LOCALISATION
E | MAISON DE SANTÉ
E | Ø Bâtiment A : Pour l'ensemble des portes du Rdc, y compris sanitaires, ménage, baie info, etc. | U
E | Ø Bâtiment B : Pour l'ensemble des portes du Rdc, y compris sanitaires, ménage, baie info, etc. | U
E
E
17. | PANNEAU D’AFFICHAGE AVEC FOND LIÈGE
E | LOCALISATION
E | LOGEMENTS
E | Ø Bâtiment A : dans le hall logement à Rdc, | U
E | Ø Bâtiment B : dans le hall logement à Rdc. | U
E
18. | PLANS DE DÉTAIL DES OUVRAGES
E | LOCALISATION
E | MAISON DE SANTÉ
E | Ø Bâtiment A : Pour l'ensemble du projet. | ENS.
E | Ø Bâtiment B : Pour l'ensemble du projet. | ENS.
E | LOGEMENTS
E | Ø Bâtiment A : Pour l'ensemble du projet. | ENS.
E | Ø Bâtiment B : Pour l'ensemble du projet. | ENS.
E
E
19. | GESTION DES DÉCHETS
E | LOCALISATION
E | MAISON DE SANTÉ
E | Ø Bâtiment A : Pour l'ensemble du projet. | ENS.
E | Ø Bâtiment B : Pour l'ensemble du projet. | ENS.
E | LOGEMENTS
E | Ø Bâtiment A : Pour l'ensemble du projet. | ENS.
E | Ø Bâtiment B : Pour l'ensemble du projet. | ENS.
E
E
20. | TRAVAUX COMPLÉMENTAIRES ÉVENTUELS
E | LOCALISATION
E | MAISON DE SANTÉ
E | Ø Bâtiment A : Pour l'ensemble du projet. | ENS.
E | Ø Bâtiment B : Pour l'ensemble du projet. | ENS.
E | LOGEMENTS
E | Ø Bâtiment A : Pour l'ensemble du projet. | ENS.
E | Ø Bâtiment B : Pour l'ensemble du projet. | ENS.
E
E
21. | OUVRAGES INCLUS | ENS.
E
E
| Total H.T. |  |  |  | 0 | 0
| T.V.A 20% |  |  |  | 0 | 0
| TOTAL T.T.C |  |  |  | 0 | 0

## LOT 8
PROJET DE DEUX MAISONS DE SANTÉ ET DE 16 LOGEMENTS SOCIAUX - 29 300 - RÉDÉNÉ
DCE - MAI 2026
LOT N°8: CLOISONS / DOUBLAGES / PLAFONDS CF
Articles | DESIGNATION DES OUVRAGES | U | QUANTITÉ | PU | TOTAL MAISON DE SANTE | TOTAL LOGEMENT
1. | CLOISONS DE DOUBLAGE "DOUBLISSIMO PERFORMANCE OU ESSENTIEL"
a. | Avec DOUBLISSIMO Performance ou équivalent, 140+13, avec R = 4.40 (m².K/W) impérativement en doublage des murs extérieurs sur support maçonné.
E | LOCALISATION
E | MAISON DE SANTÉ
E | Ø Bâtiment A :
E | § Pour cloisons de doublage des murs périphériques et ponctuellement intérieur suivant indication sur les plans architecte, toute hauteur du sol brut jusque sous planchers, sur support maçonné, | M²
E | § Un complément de joint acrylique sera impérativement réalisé par le présent lot en périphérie des menuiseries extérieures en contact avec les doublages placo. | ENS.
E | § Y compris emploi de plaques hydrofuges dans les pièces d’eau. | M²
E | Ø Bâtiment B :
E | § Pour cloisons de doublage des murs périphériques extérieurs et ponctuellement intérieur suivant indication sur les plans architecte, toute hauteur du sol brut jusque sous planchers, sur support maçonné, | M²
E | § Un complément de joint acrylique sera impérativement réalisé par le présent lot en périphérie des menuiseries extérieures en contact avec les doublages placo. | ENS.
E | § Y compris emploi de plaques hydrofuges dans les pièces d’eau. | M²
E | LOGEMENTS
E | Ø Bâtiment A :
E | § Pour cloisons de doublage des murs périphériques extérieurs, toute hauteur, R+1 et R+2, du sol brut jusque sous planchers ou charpente, | M²
E | § Un complément de joint acrylique sera impérativement réalisé par le présent lot en périphérie des menuiseries extérieures en contact avec les doublages placo. | ENS.
E | § Y compris emploi de plaques hydrofuges dans les pièces d’eau. | M²
E | Ø Bâtiment B :
E | § Pour cloisons de doublage des murs périphériques extérieurs, toute hauteur, R+1 et R+2, du sol brut jusque sous planchers ou charpente, | M²
E | § Un complément de joint acrylique sera impérativement réalisé par le présent lot en périphérie des menuiseries extérieures en contact avec les doublages placo. | ENS.
E | § Y compris emploi de plaques hydrofuges dans les pièces d’eau. | M²
b. | Avec CALIBEL SPV 10 ou équivalent, 70+10, avec R = 1.75 (m².K/W) impérativement en doublage des murs intérieurs sur support maçonné, Rw+C=67dB.
E | LOCALISATION
E | MAISON DE SANTÉ
E | Ø Bâtiment A :
E | § Pour cloisons de doublage, toute hauteur du sol brut jusque sous planchers, sur support maçonné : | M²
E | § Entre Médecin 5 et Médecin 4, | M²
E | § Entre local urgence et Médecin 6, | M²
E | § Entre Attente 2 et pause, | M²
E | § Entre Médecin 2 et pause, | M²
E | § Entre Attente 3 et Médecin 2, | M²
E | § Entre bureau sage femme et Ménage / Hall logement / Ménage, | M²
E | Ø Bâtiment B :
E | § Pour cloisons de doublage, toute hauteur du sol brut jusque sous planchers, sur support maçonné : | M²
E | § Entre Ostéopathes et Orthophoniste 1, | M²
E | § Entre Local compresseur et Hall logement / vestiaires | M²
E
E
2. | CLOISONS DE DOUBLAGE DE TYPE « THERMO-ACOUSTIQUE PLACOSTIL »
E | LOCALISATION
E | LOGEMENTS
E | Ø Bâtiment A :
E | § Pour cloisons de doublage acoustique entre logement/logement et entre logement/circulation suivant indication sur les plans architecte, toute hauteur, R+1 et R+2, du sol brut jusque sous planchers ou charpente, | M²
E | § Y compris emploi de plaques hydrofuges dans les pièces d’eau. | M²
E | Ø Bâtiment B :
E | § Pour cloisons de doublage acoustique entre logement/logement et entre logement/circulation suivant indication sur les plans architecte, toute hauteur, R+1 et R+2, du sol brut jusque sous planchers ou charpente, | M²
E | § Y compris emploi de plaques hydrofuges dans les pièces d’eau. | M²
E
E
3. | ÉTANCHÉITÉ À L’AIR
E | LOCALISATION
E | MAISON DE SANTÉ
E | Ø Pour l’ensemble des murs périphériques extérieurs, toute hauteur du sol brut jusque sous planchers, pour l’ensemble du projet, sur support maçonné. | M²
E | LOGEMENTS
E | Ø Pour l’ensemble des murs périphériques extérieurs des logements, tous niveaux R+1 et R+2, toute hauteur du sol brut jusque sous planchers, pour l’ensemble du projet, sur support maçonné. | M²
E
E
4. | CLOISONS DE DISTRIBUTION "PLACOSTIL"
a. | Type PLACO X-RAY Protection ou équivalent
E | LOCALISATION
E | MAISON DE SANTÉ
E | Ø Bâtiment B :
E | § Pour les cloisons de la salle panoramique, | M²
E | § Ponctuellement en doublage suivant indication sur les plans architecte dans SOIN 1, | M²
E | § Ponctuellement en doublage suivant indication sur les plans architecte dans SOIN 2, | M²
b. | Type PLACOSTIL 72/48, avec ossature Placostil appropriée avec entraxe 60 et montants doublés suivant spécifications techniques du fabricant, avec 2 plaques de BA13 mm.
E | LOCALISATION
E | MAISON DE SANTÉ
E | Ø Bâtiment A :
E | § Ponctuellement pour les cloisons de distribution, toute hauteur, tous niveaux, du sol brut jusque sous planchers, suivant matérialisations aux coupes et plans Architecte : | M²
E | § Cloison de séparation entre les deux circulations, | M²
E | § Cloison de séparation entre le WC public et le WC Pro, | M²
E | § Cloison du placard Elec, | M²
E | § Cloisons des placards du secrétariat, | M²
E | § Y compris emploi de plaques hydrofuges pour les pièces humides, | M²
E | Ø Bâtiment B :
E | § Ponctuellement pour les cloisons de distribution, toute hauteur, tous niveaux, du sol brut jusque sous planchers, suivant matérialisations aux coupes et plans Architecte : | M²
E | § Cloison de séparation entre le WC public et le WC Pro, | M²
E | § Cloisons dans INFIRMIERES, | M²
E | § Cloison du placard Elec, | M²
E | § Y compris emploi de plaques hydrofuges pour les pièces humides, | M²
E | LOGEMENTS
E | Ø Bâtiment A :
E | § Pour l’ensemble des cloisons de distribution, placards, gaines, coffres des logements, toute hauteur, tous niveaux, du sol brut jusque sous planchers ou sous couverture suivant rapport acoustique , et suivant toutes matérialisations aux coupes et plans Architecte, | M²
E | § Y compris Cloison des placards techniques des locaux communs, tous niveaux, | M²
E | § Y compris emploi de plaques hydrofuges pour les salles de bains des logements, | M²
E | Ø Bâtiment B :
E | § Pour l’ensemble des cloisons de distribution, placards, gaines, coffres des logements, toute hauteur, tous niveaux, du sol brut jusque sous plancher ou sous couverture suivant rapport acoustique s, et suivant toutes matérialisations aux coupes et plans Architecte, | M²
E | § Y compris emploi de plaques hydrofuges pour les salles de bains des logements, | M²
c. | Type PLACOSTIL 98/48 DUOTECH
E | LOCALISATION
E | MAISON DE SANTÉ
E | Ø Bâtiment A :
E | § Pour l’ensemble des cloisons de distribution restantes, compris placards, coffres, gaines, toute hauteur, du sol brut jusque sous planchers, et suivant toutes matérialisations aux coupes et plans Architecte, | M²
E | § Y compris emploi de plaques hydrofuges pour les pièces humides, | M²
E | Ø Bâtiment B :
E | § Pour l’ensemble des cloisons de distribution restantes, compris placards, coffres, gaines, toute hauteur, tous niveaux, du sol brut jusque sous planchers, et suivant toutes matérialisations aux coupes et plans Architecte, | M²
E | § Y compris emploi de plaques hydrofuges pour les pièces humides, | M²
E | LOGEMENTS
E | Ø Bâtiment A :
E | § Pour la cloison sous escalier du hall logement à RDC, | M²
E | § Pour les cloisons des celliers suivant indication sur les plans architecte, | M²
E | Ø Bâtiment B :
E | § Pour la cloison sous escalier du hall logement à RDC, | M²
E | § Pour les cloisons des celliers suivant indication sur les plans architecte. | M²
d. | Type PLACOSTIL 130/100
E | LOCALISATION
E | MAISON DE SANTÉ
E | Ø Bâtiment A : Cloison entre secrétariat et local d’urgence. | M²
E
E
5. | MISE EN ŒUVRE DES HUISSERIES & BATIS DE BAIES LIBRES
E | LOCALISATION
E | MAISON DE SANTÉ
E | Ø Bâtiment A : pour l'ensemble du projet. | U
E | Ø Bâtiment B : pour l'ensemble du projet. | U
E | LOGEMENTS
E | Ø Bâtiment A : pour l'ensemble du projet. | U
E | Ø Bâtiment B : pour l'ensemble du projet. | U
E
E
6. | HABILLAGE DE PAROIS
a. | Avec une plaque BA 13 mm collé
E | LOCALISATION
E | MAISON DE SANTÉ
E | Ø Bâtiment A : suivant directives architecte en chantier, provision : 20m². | M²
E | Ø Bâtiment B : suivant directives architecte en chantier, provision : 20m². | M²
E | LOGEMENTS
E | Ø Bâtiment A : suivant directives architecte en chantier, provision : 40m². | M²
E | Ø Bâtiment B : suivant directives architecte en chantier, provision : 40m². | M²
b. | Avec 2 plaques BA 13 mm
E | LOCALISATION
E | LOGEMENTS
E | Ø Bâtiment A :
E | § Plaque supplémentaire pour les placards GTL de l’ensemble des logements pour la fixation du panneau de comptage. | M²
E | Ø Bâtiment B :
E | § Plaque supplémentaire pour les placards GTL de l’ensemble des logements pour la fixation du panneau de comptage. | M²
E
E
7. | ENDUIT PLÂTRE THD SUR REFENDS
E | LOCALISATION
E | MAISON DE SANTÉ
E | Ø Bâtiment A : sur murs de refend sur une ou deux faces suivant matérialisation aux plans architecte :
E | § Circulations, | M²
E | § Salle de pause | M²
E | § Ménage, | M²
E | § Baie info, | M²
E | § Local technique CTA / PAC, | M²
E | § Local déchets, | M²
E | § Médecin 2, | M²
E | § Médecin 4, | M²
E | § Médecin 6, | M²
E | § Attente 1, | M²
E | § Local urgence, | M²
E | § Secrétariat, | M²
E | § Elect, | M²
E | Ø Bâtiment B : sur murs de refend sur une ou deux faces suivant matérialisation aux plans architecte :
E | § Circulations, | M²
E | § Attente 1, | M²
E | § Attente 2, | M²
E | § Ménage, | M²
E | § Local technique, | M²
E | § Local DASRI, | M²
E | § Formation, | M²
E | § Rgt, | M²
E | § WC pro, | M²
E | § Sas, | M²
E | § Kiné 1, | M²
E | § Kiné 2, | M²
E | § Kiné 3, | M²
E | § Vestiaire, | M²
E | § Salle panoramique, | M²
E | § Secrétariat, | M²
E | § Stockage, | M²
E | § Vestiaire, | M²
E | § Orthophoniste 1, | M²
E | § Orthophoniste 2, | M²
E | § Elect, | M²
E | LOGEMENTS
E | Ø Bâtiment A : Sur murs de refend sur une ou deux faces suivant matérialisation aux plans architecte :
E | § Hall logement et escalier à RDC, | M²
E | § Placards techniques à RDC, | M²
E | § Ménage à RDC, | M²
E | § Circulation commune et escalier à R+1, | M²
E | § Placards techniques à R+1, | M²
E | § Logement A11 : Séjour, | M²
E | § Logement A11 : Chambre 2, | M²
E | § Logement A11 : SDE, | M²
E | § Logement A13 : Séjour, | M²
E | § Circulation commune à R+2, | M²
E | § Placards techniques à R+2, | M²
E | § Logement A21 : Séjour, | M²
E | § Logement A21 : Chambre 2, | M²
E | § Logement A21 : SDE, | M²
E | § Logement A23 : Séjour, | M²
E | § Y compris provision suivant directives architecte sur chantier = 80m² | M²
E | Ø Bâtiment B : sur murs de refend sur une ou deux faces suivant matérialisation aux plans architecte :
E | § Hall logement et escalier à RDC, | M²
E | § Placards techniques à RDC, | M²
E | § Circulation commune et escalier à R+1, | M²
E | § Placards techniques à R+1, | M²
E | § Logement B11 : Séjour, | M²
E | § Logement B11 : Chambre 2, | M²
E | § Logement B11 : SDE, | M²
E | § Logement B13 : Séjour, | M²
E | § Circulation commune à R+2, | M²
E | § Placards techniques à R+2, | M²
E | § Logement B21 : Séjour, | M²
E | § Logement B21 : Chambre 2, | M²
E | § Logement B21 : SDE, | M²
E | § Logement B23 : Séjour, | M²
E | § Y compris provision suivant directives architecte sur chantier = 80m² | M²
E
E
8. | ENDUIT PLÂTRE THD SUR PLAFOND
E | LOCALISATION
E | LOGEMENTS
E | Ø Bâtiment A :
E | § Pour les plafonds des logements sous plancher béton, du R+1 suivant matérialisation aux plans architectes, | M²
E | § Y compris l’ensemble des poutres apparentes, | M²
E | § En sous face des escaliers, | M²
E | Ø Bâtiment B :
E | § Pour les plafonds des logements sous plancher béton, du R+1 suivant matérialisation aux plans architectes, | M²
E | § Y compris l’ensemble des poutres apparentes, | M²
E | § En sous face des escaliers, | M²
E
E
9. | RENFORTS
E | LOCALISATION
E | MAISON DE SANTÉ
E | Ø Bâtiment A : pour l’ensemble du projet, | ENS.
E | Ø Bâtiment B : pour l’ensemble du projet, | ENS.
E | Ø Bâtiment B : renforts complémentaires suivant indication sur les plans architecte et document Cinétique pour le CABINET DENTAIRE :
E | § En salle SOIN 1, | ENS.
E | § En salle SOIN 2, | ENS.
E | § En salle Panoramique. | ENS.
E | LOGEMENTS
E | Ø Bâtiment A : pour l’ensemble du projet. | ENS.
E | Ø Bâtiment B : pour l’ensemble du projet. | ENS.
E
E
10. | GAINES TECHNIQUES
E | LOCALISATION
E | MAISON DE SANTÉ
E | Ø Bâtiment A :
E | § Pour l'ensemble des gaines techniques indiquées sur les plans, | M²
E | § Y compris emploi de plaques hydrofuges pour les pièces humides, | M²
E | Ø Bâtiment B :
E | § Pour l'ensemble des gaines techniques indiquées sur les plans, | M²
E | § Y compris emploi de plaques hydrofuges pour les pièces humides, | M²
E | LOGEMENTS
E | Ø Bâtiment A :
E | § Pour l'ensemble des gaines techniques indiquées sur les plans, | M²
E | § Y compris emploi de plaques hydrofuges pour les pièces humides, | M²
E | Ø Bâtiment B :
E | § Pour l'ensemble des gaines techniques indiquées sur les plans, | M²
E | § Y compris emploi de plaques hydrofuges pour les pièces humides, | M²
E
E
11. | COFFRES ET SOFFITES
E | LOCALISATION
E | MAISON DE SANTÉ
E | Ø Bâtiment A :
E | § Pour l’ensemble des coffres et soffites horizontales suivant toutes matérialisations aux plans et coupes Architecte, en plafond, | M²
E | Ø Bâtiment B :
E | § Pour l’ensemble des coffres et soffites horizontales suivant toutes matérialisations aux plans et coupes Architecte, en plafond, | M²
E | LOGEMENTS
E | Ø Bâtiment A :
E | § Pour l’ensemble des coffres et soffites horizontales suivant toutes matérialisations aux plans et coupes Architecte, en plafond, | M²
E | § Pour tous le coffres CF 1/2H indiqués sur les plans architecte « coffre CF CTA » en comble, | M²
E | Ø Bâtiment B :
E | § Pour l’ensemble des coffres et soffites horizontales suivant toutes matérialisations aux plans et coupes Architecte, en plafond, | M²
E | § Pour tous le coffres CF 1/2H indiqués sur les plans architecte « coffre CF CTA » en comble, | M²
E
E
12. | ISOLATION DES COMBLES & MEMBRANE CLIMATIQUE
E | LOCALISATION
E | LOGEMENTS
E | Ø Bâtiment A :
E | § Ensemble des plafonds des logements du R+2 sous charpente suivant plans et coupes architecte, | M²
E | Ø Bâtiment B :
E | § Ensemble des plafonds des logements du R+2 sous charpente suivant plans et coupes architecte, | M²
E
E
13. | PLAFONDS "PLACOSTIL
a. | Plafonds horizontaux suivant indication sur les plans architecte constitué de l’ossature appropriée et de 1 plaques BA 15 Feu pour REI60 (CF 1H) ou équivalent sous plancher béton et suivant localisation, l’ensemble avec PV.
E | LOCALISATION
E | MAISON DE SANTÉ
E | Ø Bâtiment A :
E | § Local ménage, | M²
E | § Local déchets, | M²
E | § Local technique CTA / PAC, | M²
E | § Baie info, | M²
E | Ø Bâtiment B :
E | § Local compresseur, | M²
E | § Local technique, | M²
E | § DASRI, | M²
E | § Local ménage, | M²
b. | Plafonds horizontaux suivant indication sur les plans architecte constitué de l’ossature entretoise STIL FLAM appropriée ou équivalent et de 1 plaque BA 15 FEU pour REI30 (CF1/2H) ou équivalent sous charpente bois et suivant localisation, l’ensemble avec PV.
E | LOGEMENTS
E | Ø Bâtiment A :
E | § Ensemble des plafonds des logements du R+2 sous charpente, CF 1/2H, | M²
E | § Y compris l’ensemble des ossatures principales et secondaires complémentaires pour la mise en œuvre de l’isolation et de la membrane d’étanchéité à l’air au présent lot, | M²
E | Ø Bâtiment B :
E | § Ensemble des plafonds des logements du R+2 sous charpente, CF 1/2H, | M²
E | § Y compris l’ensemble des ossatures principales et secondaires complémentaires pour la mise en œuvre de l’isolation et de la membrane d’étanchéité à l’air au présent lot, | M²
c. | Plafonds ou soffites, et retombée de plafond verticaux suivant indication sur les plans architecte constitué de l’ossature appropriée et d’une plaque BA 13 standards suivant les indications sur les plans architecte et suivant localisation. Respectant le poids carbone imposé de 8.19 kgeq.CO2/m².
E | LOCALISATION
E | MAISON MEDICALE
E | Ø Bâtiment B, Rdc, Suivant la localisation du plan architecte : « plafond rabaissé et soffites » dans le cabinet dentaire. | M²
E | LOGEMENTS
E | Ø Bâtiment A :
E | § Suivant la localisation du plan architecte : « plafond rabaissé et soffites » : | M²
E | § Dans logement A11, | M²
E | § Dans logement A12, | M²
E | § Dans logement A13, | M²
E | § Dans logement A14, | M²
E | § Dans logement A21, | M²
E | § Dans logement A22, | M²
E | § Dans logement A23, | M²
E | § Dans logement A24, | M²
E | § Pour l’habillage du puit de lumière de la circulation commune à R+2 | M²
E | Ø Bâtiment B :
E | § Suivant la localisation du plan architecte : « plafond rabaissé et soffites » : | M²
E | § Dans logement B11, | M²
E | § Dans logement B12, | M²
E | § Dans logement B13, | M²
E | § Dans logement B14, | M²
E | § Dans logement B21, | M²
E | § Dans logement B22, | M²
E | § Dans logement B23, | M²
E | § Dans logement B24, | M²
E | § Pour l’habillage du puit de lumière de la circulation commune à R+2 | M²
E
E
14. | CALFEUTREMENTS
E | LOCALISATION
E | MAISON DE SANTÉ
E | Ø Bâtiment A : pour l’ensemble du projet. | ENS.
E | Ø Bâtiment B : pour l’ensemble du projet. | ENS.
E | LOGEMENTS
E | Ø Bâtiment A : pour l’ensemble du projet. | ENS.
E | Ø Bâtiment B : pour l’ensemble du projet. | ENS.
E
E
15. | PLANS DE DÉTAIL DES OUVRAGES
E | LOCALISATION
E | MAISON DE SANTÉ
E | Ø Bâtiment A : pour l’ensemble du projet. | ENS.
E | Ø Bâtiment B : pour l’ensemble du projet. | ENS.
E | LOGEMENTS
E | Ø Bâtiment A : pour l’ensemble du projet. | ENS.
E | Ø Bâtiment B : pour l’ensemble du projet. | ENS.
E
E
16. | PERMÉABILITÉ À L’AIR DU BÂTIMENT
E | LOCALISATION
E | MAISON DE SANTÉ
E | Ø Bâtiment A : pour l’ensemble du projet. | ENS.
E | Ø Bâtiment B : pour l’ensemble du projet. | ENS.
E | LOGEMENTS
E | Ø Bâtiment A : pour l’ensemble du projet. | ENS.
E | Ø Bâtiment B : pour l’ensemble du projet. | ENS.
E
E
17. | GESTION DES DÉCHETS
E | LOCALISATION
E | MAISON DE SANTÉ
E | Ø Bâtiment A : pour l’ensemble du projet. | ENS.
E | Ø Bâtiment B : pour l’ensemble du projet. | ENS.
E | LOGEMENTS
E | Ø Bâtiment A : pour l’ensemble du projet. | ENS.
E | Ø Bâtiment B : pour l’ensemble du projet. | ENS.
E
E
18. | TRAVAUX COMPLÉMENTAIRES ÉVENTUELS
E | LOCALISATION
E | MAISON DE SANTÉ
E | Ø Bâtiment A : pour l’ensemble du projet. | ENS.
E | Ø Bâtiment B : pour l’ensemble du projet. | ENS.
E | LOGEMENTS
E | Ø Bâtiment A : pour l’ensemble du projet. | ENS.
E | Ø Bâtiment B : pour l’ensemble du projet. | ENS.
E
E
19. | OUVRAGES INCLUS | ENS.
E
E
Total H.T.
T.V.A 20%
TOTAL T.T.C

## LOT 9
PROJET DE DEUX MAISONS DE SANTÉ ET DE 16 LOGEMENTS SOCIAUX - 29 300 - RÉDÉNÉ
DCE - MAI 2026
LOT N°9: FAUX-PLAFONDS
Articles | DESIGNATION DES OUVRAGES | U | QUANTITÉ | PU | TOTAL MAISON DE SANTE | TOTAL LOGEMENT
1. | PLAFONDS SUSPENDUS INTÉRIEURS
a. | Type HYGIÈNE PERFORMANCE TM A C4 des Ets ECOPHON (groupe St Gobain)
E | LOCALISATION
E | MAISON DE SANTÉ
E | Ø Bâtiment A :
E | § Médecin 1 asalée, | M²
E | § Médecin 2, | M²
E | § Médecin 3, | M²
E | § Médecin 4, | M²
E | § Médecin 5, | M²
E | § Médecin 6, | M²
E | § Bureau sage Femme, | M²
E | § Salle d’examen sage femme, | M²
E | § Local urgence, | M²
E | § WC public, | M²
E | § WC pro, | M²
E | Ø Bâtiment B :
E | § Kiné 1, | M²
E | § Kiné 2, | M²
E | § Kiné 3, | M²
E | § WC PRO, | M²
E | § WC PRO, | M²
E | § WC public, | M²
E | § Infirmières, | M²
E | § Ostéopathes, | M²
E | § Orthophoniste 1, | M²
E | § Orthophoniste 2, | M²
E | § Salle panoramique, | M²
E | § Soin 1, | M²
E | § Vestiaire, | M²
E | § Soin 2, | M²
E | § Stérilisation, | M²
E | § Vestiaire, | M²
b. | Avec EKLA (des Ets Rockfon) ou équivalent
E | LOCALISATION
E | MAISON DE SANTÉ
E | Ø Bâtiment A :
E | § Circulations, | M²
E | § Rgt, | M²
E | § Baie info, | M²
E | § Ménage, | M²
E | § Attente 1, | M²
E | § Attente 2, | M²
E | § Attente 3, | M²
E | § Secrétariat, | M²
E | § Pause, | M²
E | Ø Bâtiment B :
E | § Rgt, | M²
E | § Formation, | M²
E | § SAS, | M²
E | § Attente 1, | M²
E | § Attente 2, | M²
E | § Circulation, | M²
E | § Ménage, | M²
E | § Secrétariat, | M²
E | § Stockage, | M²
E | LOGEMENTS
E | Ø Bâtiment A :
E | § Hall logement à RDC, | M²
E | § Circulations communes à R+1, | M²
E | § Circulations communes à R+2, | M²
E | Ø Bâtiment B :
E | § Hall logement à RDC, | M²
E | § Circulations communes à R+1, | M²
E | § Circulations communes à R+2, | M²
c. | Avec Linéa essentiel 4.2.4 (des Ets Laudescher) ou équivalent
E | LOCALISATION
E | Ø Bâtiment A : Zone accueil intérieure suivant localisation sur le plan architecte, | M²
E | Ø Bâtiment B : Zone accueil intérieure suivant localisation sur le plan architecte, | M²
E
E
2. | RETOMBÉES DE PLAFONDS
E | LOCALISATION
E | MAISON DE SANTÉ
E | Ø Bâtiment A :Pour l’ensemble du projet, base à prévoir suivant directives architecte sur chantier = 10ml | ML
E | Ø Bâtiment B :Pour l’ensemble du projet, base à prévoir suivant directives architecte sur chantier = 10ml | ML
E | LOGEMENTS
E | Ø Bâtiment A :Pour l’ensemble du projet, base à prévoir suivant directives architecte sur chantier = 10ml | ML
E | Ø Bâtiment B :Pour l’ensemble du projet, base à prévoir suivant directives architecte sur chantier = 10ml | ML
E
E
3. | PLANS D'EXÉCUTION DES OUVRAGES
E | LOCALISATION
E | MAISON DE SANTÉ
E | Ø Bâtiment A : Pour l’ensemble du projet. | ENS.
E | Ø Bâtiment B : Pour l’ensemble du projet.
E | LOGEMENTS
E | Ø Bâtiment A : Pour l’ensemble du projet. | ENS.
E | Ø Bâtiment B : Pour l’ensemble du projet. | ENS.
E
E
4. | GESTION DES DÉCHETS
E | LOCALISATION
E | MAISON DE SANTÉ
E | Ø Bâtiment A : Pour l’ensemble du projet. | ENS.
E | Ø Bâtiment B : Pour l’ensemble du projet. | ENS.
E | LOGEMENTS
E | Ø Bâtiment A : Pour l’ensemble du projet. | ENS.
E | Ø Bâtiment B : Pour l’ensemble du projet. | ENS.
E
E
5. | TRAVAUX COMPLÉMENTAIRES ÉVENTUELS
E | LOCALISATION
E | MAISON DE SANTÉ
E | Ø Bâtiment A : Pour l’ensemble du projet. | ENS.
E | Ø Bâtiment B : Pour l’ensemble du projet. | ENS.
E | LOGEMENTS
E | Ø Bâtiment A : Pour l’ensemble du projet. | ENS.
E | Ø Bâtiment B : Pour l’ensemble du projet. | ENS.
E
E
6. | OUVRAGES INCLUS | ENS.
E
E
| Total H.T. |  |  |  | 0 | 0
| T.V.A 20% |  |  |  | 0 | 0
| TOTAL T.T.C |  |  |  | 0 | 0

## LOT 10
PROJET DE DEUX MAISONS DE SANTÉ ET DE 16 LOGEMENTS SOCIAUX - 29 300 - RÉDÉNÉ
DCE - MAI 2026
LOT N°10: REVÊTEMENTS DE SOLS
Articles | DESIGNATION DES OUVRAGES | U | QUANTITÉ | PU | TOTAL MAISON DE SANTE | TOTAL LOGEMENT
1. | CHAPE FLOTTANTE THERMIQUE
E | LOCALISATION
E | MAISON DE SANTÉ
E | Ø Bâtiment A :
E | § Pour l’ensemble du RDC, | M²
E | § Remplacement de l’isolant de 12cm par un isolant de 7cm maxi, classé SC1 a2 pour le local DOUCHE, y compris chape complémentaire, | M²
E | § Sujétions pour l’intégration des boitiers de prises de sols dans les bureaux des médecins suivant plan du BET fluide, | U
E | § Sujétions pour l’intégration des boitiers de prises de sols dans le local urgence suivant plan du BET fluide, | U
E | Ø Bâtiment B :
E | § Pour l’ensemble du RDC, | M²
E | § Remplacement de l’isolant de 12cm par un isolant de 7cm maxi, classé SC1 a2 pour le local WC PRO avec douche, y compris chape complémentaire, | M²
E | § Sujétions pour l’intégration des boitiers de prises de sols dans la salle de formation suivant plan du BET fluide, | U
E | LOGEMENTS
E | Ø Bâtiment A :
E | § Pour l’ensemble du R+1, | M²
E | Ø Bâtiment B :
E | § Pour l’ensemble du R+1, | M²
E
E
2. | RAGRÉAGE
E | LOCALISATION
E | MAISON DE SANTÉ
E | Ø Bâtiment A :
E | § Ensemble des sols du projet, | M²
E | Ø Bâtiment B :
E | § Ensemble des sols du projet, | M²
E | LOGEMENTS
E | Ø Bâtiment A :
E | § Ensemble des sols du projet, tous niveaux R+1 et R+2. | M²
E | Ø Bâtiment B :
E | § Ensemble des sols du projet, tous niveaux R+1 et R+2. | M²
E
E
3. | CARRELAGES COLLÉS
a. | Avec carrelages grès cérame, type NOVOCERAM, série STANDRAD Evolution, ou équivalent. Coloris aux choix du Maître d’Œuvre teinte/décor, format 45x45 suivant choix Architecte
E | LOCALISATION
E | MAISON DE SANTÉ
E | Ø Bâtiment A :
E | § Ménage, | M²
E | § WC pro, | M²
E | § WC public, | M²
E | § Local déchet, y compris fourniture et mise en œuvre d’un siphon de sol approprié, | M²
E | Ø Bâtiment B :
E | § Ménage, | M²
E | § WC pro, | M²
E | § WC public, | M²
E | § SAS, | M²
E | § Local DASRI, y compris fourniture et mise en œuvre d’un siphon de sol approprié, | M²
E | LOGEMENTS
E | Ø Bâtiment A :
E | § Ménage, à RDC, | M²
E | § Hall Logement à RDC, | M²
E | § Local sous escalier à RDC, | M²
E | Ø Bâtiment B :
E | § Hall Logement à RDC, | M²
E | § Local sous escalier à RDC. | M²
b. | Plinthe droite avec carrelages grès cérame dito 3.a. ci-dessus,
E | LOCALISATION
E | MAISON DE SANTÉ
E | Ø Bâtiment A : Suivant localisation dito article 3.a ci-dessus. | ML
E | Ø Bâtiment B : Suivant localisation dito article 3.a ci-dessus. | ML
E | LOGEMENTS
E | Ø Bâtiment A : Suivant localisation dito article 3.a ci-dessus. | ML
E | Ø Bâtiment B : Suivant localisation dito article 3.a ci-dessus. | ML
c. | Avec carrelages dito mais antidérapant pour la pièce et la douche à l’italienne, compris forme de pente, découpe du carrelage, y compris fourniture et mise en œuvre d’un siphon de sol à platine approprié, compris toutes sujétions de réalisation et de mise en œuvre.
E | LOCALISATION
E | MAISON DE SANTÉ
E | Ø Bâtiment A :
E | § Pour le local DOUCHE avec la douche à l’italienne, | M²
E | § Y compris sujétions pour façon de douche à l’italienne. | M²
E | Ø Bâtiment B :
E | § Pour le WC PRO avec la douche à l’italienne, | M²
E | § Y compris sujétions pour façon de douche à l’italienne. | M²
d. | Plinthe à gorge avec carrelages grès cérame dito 3.c. ci-dessus,
E | LOCALISATION
E | MAISON DE SANTÉ
E | Ø Bâtiment A : Suivant localisation dito article 3.c ci-dessus. | ML
E | Ø Bâtiment B : Suivant localisation dito article 3.c ci-dessus. | ML
E
E
4. | SYSTÈME D’ÉTANCHÉITÉ SOUS CARRELAGE
E | LOCALISATION
E | MAISON DE SANTÉ
E | Ø Bâtiment A, pour l’ensemble du local DOUCHE, y compris sujétions au niveau de la façon de douche à l’italienne, | M²
E | Ø Bâtiment B, pour l’ensemble du WC PRO avec douche, y compris sujétions au niveau de la façon de douche à l’italienne. | M²
E
E
5. | REVÊTEMENT DE SOL SOUPLE
a. | Fourniture et mise en œuvre de revêtement sol hétérogènes type TARALAY COMPACT des Etablissement GERFLOR (8dB), ou type SARLON TRAFFIC des établissement FORBO (15dB) ou équivalent, Classement U4P3E2C2.
E | LOCALISATION
E | MAISON DE SANTÉ
E | Ø Bâtiment A :
E | § Pour l’ensemble des locaux du Rdc suivant indication sur les plans architecte, | M²
E | § Y compris les circulations et locaux divers, | M²
E | § Y compris remontées en plinthes au présent lot, | ML
E | Ø Bâtiment B :
E | § Pour l’ensemble des locaux du Rdc suivant indication sur les plans architecte, | M²
E | § Y compris les circulations et locaux divers, | M²
E | § Y compris remontées en plinthes au présent lot, | ML
b. | Fourniture et mise en œuvre de revêtement sol hétérogènes pour les escaliers, typez FORBO SARLON marche complete, compris nez de marche de couleur contrasté et antidérapant, compris 1ère et dernière contre marche de couleur contrastée, 17dB, Classement U4P3E2C2.
E | LOCALISATION
E | LOGEMENTS
E | Ø Bâtiment A :
E | § Pour l’ensemble de l’escalier, tous niveaux, | M²
E | § Compris nez de marches contrastés et antidérapant, | ML
E | § Compris 1ère et dernière contre marche de couleur contrastée, compris toutes sujétions de mise en œuvre, | ENS.
E | § Compris bandes podotactiles, | ENS.
E | Ø Bâtiment B :
E | § Pour l’ensemble de l’escalier, tous niveaux, | M²
E | § Compris nez de marches contrastés et antidérapant, | ML
E | § Compris 1ère et dernière contre marche de couleur contrastée, compris toutes sujétions de mise en œuvre, | ENS.
E | § Compris bandes podotactiles, | ENS.
c. | Fourniture et mise en œuvre de revêtement sol hétérogènes type FORBO SARLON HABITAT 2s3, 20dB, Classement U2sP3E2/3C2. Y compris joint d’étanchéité autour du receveur de douche. Respectant le poids carbone imposé de 13.47 kgeq.CO2/m².
E | LOCALISATION
E | LOGEMENTS
E | Ø Bâtiment A :
E | § Pour l’ensemble des sols des logements pièces sèches, tous niveaux, | M²
E | § Y compris circulations communes et paliers, tous niveaux, | M²
E | § Pour l’ensemble des sols des logements, pièces humides, tous niveaux, | M²
E | § Y compris l’ensemble des joints d’étanchéité et y compris en périphérie du receveur de douche, | ML
E | Ø Bâtiment B :
E | § Pour l’ensemble des sols des logements pièces sèches, tous niveaux, | M²
E | § Y compris circulations communes et paliers, tous niveaux, | M²
E | § Pour l’ensemble des sols des logements, pièces humides, tous niveaux, | M²
E | § Y compris l’ensemble des joints d’étanchéité et y compris en périphérie du receveur de douche, | ML
E
E
6. | FAÏENCES COLLÉES
a. | Faïence type ARTE ONE, 40x20, emploi de plusieurs coloris dans la gamme élargie du fabricant au choix de l’architecte, y compris fourniture et mise en œuvre d’une baguette de finition aluminium suivant plan de détail architecte.
E | LOCALISATION
E | MAISON DE SANTÉ
E | Ø Bâtiment A :
E | § WC PRO, ensemble des parois, hauteur 2.50m, | M²
E | § WC public, ensemble des parois, hauteur 2.50m, | M²
E | § Local déchets, ensemble des parois, hauteur 2.50m, | M²
E | § Ménage, au droit du vidoir hauteur 1.60m, | M²
E | § Local douche, ensemble des parois, hauteur 2.50m, | M²
E | § Y compris l’ensemble des baguettes de finition aluminium suivant détail architecte, | ML
E | Ø Bâtiment B :
E | § Kiné 1, Au droit du lavabo, hauteur : 0.60 m | M²
E | § Kiné 2, Au droit du lavabo, hauteur : 0.60 m | M²
E | § Kiné 3, Au droit du lavabo, hauteur : 0.60 m | M²
E | § Formation, Au droit du meuble évier, hauteur : 0.60 m | M²
E | § Infirmières, Au droit du meuble évier, y compris retours, hauteur : 0.40 m | M²
E | § Ostéopathes, Au droit du meuble évier, y compris retours, hauteur : 0.40 m | M²
E | § WC PRO, ensemble des parois, hauteur 2.50m, | M²
E | § WC PRO avec douche, ensemble des parois, hauteur 2.50m, | M²
E | § WC public, ensemble des parois, hauteur 2.50m, | M²
E | § Local DASRI, ensemble des parois, hauteur 2.50m, | M²
E | § Ménage, au droit du vidoir hauteur 1.60m, | M²
E | § Y compris l’ensemble des baguettes de finition aluminium suivant détail architecte, | ML
E | LOGEMENTS
E | Ø Bâtiment A :
E | § Ménage RDC, au droit du vidoir hauteur 1.60m, | M²
E | § Au droit des meubles évier des cuisines des logements, y compris retours, hauteur : 0.40 m, tous niveaux, | M²
E | § Au droit du lavabo des salles de bains, hauteur : 0.40 m, tous niveaux, | M²
E | § Au droit des baignoires des salles de bains, y compris retours, paillasse et tablier, hauteur 2.05m, tous niveaux, | M²
E | § Au droit des douches des salles de bains, hauteur 2.15m, tous niveaux, | M²
E | § Y compris fourniture et mise en œuvre d’un tablier des baignoires à la charge du présent lot en matériaux PVC, compris trappe d’accès et faïence sur la hauteur totale, | M²
E | § Y compris habillage des receveurs de douches y compris trappe de visite pour accéder à la bonde siphoïde, | M²
E | § Y compris paillasse à carreler, compris support au présent lot, | M²
E | § Y compris l’ensemble des baguettes de finition aluminium suivant détail architecte, | ML
E | Ø Bâtiment B :
E | § Au droit des meubles évier des cuisines des logements, y compris retours, hauteur : 0.40 m, tous niveaux, | M²
E | § Au droit du lavabo des salles de bains, hauteur : 0.40 m, tous niveaux, | M²
E | § Au droit des baignoires des salles de bains, y compris retours, paillasse et tablier, hauteur 2.05m, tous niveaux, | M²
E | § Au droit des douches des salles de bains, hauteur 2.15m, tous niveaux, | M²
E | § Y compris fourniture et mise en œuvre d’un tablier des baignoires à la charge du présent lot en matériaux PVC, compris trappe d’accès et faïence sur la hauteur totale, | M²
E | § Y compris habillage des receveurs de douches y compris trappe de visite pour accéder à la bonde siphoïde, | M²
E | § Y compris paillasse à carreler, compris support au présent lot, | M²
E | § Y compris l’ensemble des baguettes de finition aluminium suivant détail architecte. | ML
E
E
7. | SYSTÈME D’ÉTANCHÉITÉ LIQUIDE SOUS FAÏENCES
E | LOCALISATION
E | MAISON DE SANTÉ
E | Ø Bâtiment A : pour l’ensemble du local DOUCHE, | M²
E | Ø Bâtiment B : pour l’ensemble du WC PRO avec douche, | M²
E | LOGEMENTS
E | Ø Bâtiment A :
E | § Pour l’ensemble des douches, pour l’ensemble des logements, | M²
E | § Pour l’ensemble des baignoires, pour l’ensemble des logements, | M²
E | Ø Bâtiment B :
E | § Pour l’ensemble des douches, pour l’ensemble des logements, | M²
E | § Pour l’ensemble des baignoires, pour l’ensemble des logements. | M²
E
E
8. | BANDES DE SEUILS
E | LOCALISATION
E | MAISON DE SANTÉ
E | Ø Bâtiment A :
E | § Pour l'ensemble du projet à tous changements de revêtements. | ML
E | Ø Bâtiment B :
E | § Pour l'ensemble du projet à tous changements de revêtements. | ML
E | LOGEMENTS
E | Ø Bâtiment A :
E | § Pour l'ensemble du projet à tous changements de revêtements. | ML
E | Ø Bâtiment B :
E | § Pour l'ensemble du projet à tous changements de revêtements. | ML
E
E
9. | SURBOTS
E | LOCALISATION
E | MAISON DE SANTÉ
E | Ø Bâtiment A : Pour l'ensemble du projet, à tous emplacements le nécessitant suivant BET fluides, autour des canalisations émergeant du sol. | ENS.
E | Ø Bâtiment B : Pour l'ensemble du projet, à tous emplacements le nécessitant suivant BET fluides, autour des canalisations émergeant du sol. | ENS.
E | LOGEMENTS
E | Ø Bâtiment A : Pour l'ensemble du projet, à tous emplacements le nécessitant suivant BET fluides, autour des canalisations émergeant du sol. | ENS.
E | Ø Bâtiment B : Pour l'ensemble du projet, à tous emplacements le nécessitant suivant BET fluides, autour des canalisations émergeant du sol. | ENS.
E
E
10. | ARRETS DE PORTES
E | LOCALISATION
E | MAISON DE SANTÉ
E | Ø Bâtiment A : Pour toutes les portes, pour l'ensemble du projet. | U
E | Ø Bâtiment B : Pour toutes les portes, pour l'ensemble du projet. | U
E | LOGEMENTS
E | Ø Bâtiment A : Pour toutes les portes, pour l'ensemble du projet. | U
E | Ø Bâtiment B : Pour toutes les portes, pour l'ensemble du projet. | U
E
E
11. | MIROIRS
E | LOCALISATION
E | MAISON DE SANTÉ
E | Ø Bâtiment A : Au droit des lavabos des WC, (2U) | U
E | Ø Bâtiment B : Au droit des lavabos des WC, (3U) | U
E | LOGEMENTS
E | Ø Bâtiment A :Au droit des lavabos des salles d’eaux et salles des bains des logements, tous niveaux. (8U) | U
E | Ø Bâtiment B :Au droit des lavabos des salles d’eaux et salles des bains des logements, tous niveaux. (8U). | U
E
E
12. | TRAPPE D’ACCES VS
E | LOCALISATION
E | MAISON DE SANTÉ
E | Bâtiment B : pour l’accès au vide sanitaire du cabinet dentaire. | U
E
E
13. | TAPIS BROSSE
E | LOCALISATION
E | MAISON DE SANTÉ
E | Ø Bâtiment A : Au droit de l’entrée, suivant matérialisation aux plans architectes, | M²
E | Ø Bâtiment B : Au droit de l’entrée, suivant matérialisation aux plans architectes, | M²
E | LOGEMENTS
E | Ø Bâtiment A : Au droit de l’entrée, suivant matérialisation aux plans architectes, | M²
E | Ø Bâtiment B : Au droit de l’entrée, suivant matérialisation aux plans architectes, | M²
E
E
14. | PLANS DE DÉTAIL DES OUVRAGES
E | LOCALISATION
E | MAISON DE SANTÉ
E | Ø Bâtiment A : Pour l'ensemble du projet. | ENS.
E | Ø Bâtiment B : Pour l'ensemble du projet. | ENS.
E | LOGEMENTS
E | Ø Bâtiment A : Pour l'ensemble du projet. | ENS.
E | Ø Bâtiment B : Pour l'ensemble du projet. | ENS.
E
E
15. | GESTION DES DÉCHETS
E | LOCALISATION
E | MAISON DE SANTÉ
E | Ø Bâtiment A : Pour l'ensemble du projet. | ENS.
E | Ø Bâtiment B : Pour l'ensemble du projet. | ENS.
E | LOGEMENTS
E | Ø Bâtiment A : Pour l'ensemble du projet. | ENS.
E | Ø Bâtiment B : Pour l'ensemble du projet. | ENS.
E
E
16. | TRAVAUX COMPLÉMENTAIRES ÉVENTUELS
E | LOCALISATION
E | MAISON DE SANTÉ
E | Ø Bâtiment A : Pour l'ensemble du projet. | ENS.
E | Ø Bâtiment B : Pour l'ensemble du projet. | ENS.
E | LOGEMENTS
E | Ø Bâtiment A : Pour l'ensemble du projet. | ENS.
E | Ø Bâtiment B : Pour l'ensemble du projet. | ENS.
E
E
17. | OUVRAGES INCLUS | ENS.
E
E
| Total H.T. |  |  |  | 0 | 0
| T.V.A 20% |  |  |  | 0 | 0
| TOTAL T.T.C |  |  |  | 0 | 0

## LOT 11
PROJET DE DEUX MAISONS DE SANTÉ ET DE 16 LOGEMENTS SOCIAUX - 29 300 - RÉDÉNÉ
DCE - MAI 2026
LOT N°11: PEINTURES
Articles | DESIGNATION DES OUVRAGES | U | QUANTITÉ | PU | TOTAL MAISON DE SANTE | TOTAL LOGEMENT
1. | TRAVAUX DE PEINTURE SUR MENUISERIES BOIS INTÉRIEURES
E | LOCALISATION
E | MAISON DE SANTÉ
E | Ø Bâtiment A :
E | § Sur huisseries, contrebâtis isolations, et couvre-joints et portes aux deux faces y compris chants des bloc-portes suivant localisations article 2 du CCTP Lot N°7 Menuiseries Bois, | M²
E | § Sur huisseries, contrebâtis isolations, et couvre-joints et portes aux deux faces y compris chants des bloc-portes coulissantes suivant localisations article 3 du CCTP Lot N°7 Menuiseries Bois, | M²
E | § Sur huisseries, contrebâtis isolations, et couvre-joints aux deux faces y compris chants des châssis vitrés suivant localisations article 4 du CCTP Lot N°7 Menuiseries Bois, | M²
E | § Sur huisseries, contrebâtis isolations, et couvre-joints et portes aux deux faces y compris chants des bloc-portes techniques suivant localisations article 5 du CCTP Lot N°7 Menuiseries Bois, | M²
E | § Sur tablettes bois suivant localisations article 8 du CCTP Lot N°7 Menuiseries Bois | M²
E | § Sur plinthes bois suivant localisations article 9 du CCTP Lot N°7 Menuiseries Bois | M²
E | § Sur trappes de visite d’accès suivant localisations article 12 du CCTP Lot N°7 Menuiseries Bois, | M²
E | Ø Bâtiment B :
E | § Sur huisseries, contrebâtis isolations, et couvre-joints et portes aux deux faces y compris chants des bloc-portes suivant localisations article 2 du CCTP Lot N°7 Menuiseries Bois, | M²
E | § Sur huisseries, contrebâtis isolations, et couvre-joints et portes aux deux faces y compris chants des bloc-portes coulissantes suivant localisations article 3 du CCTP Lot N°7 Menuiseries Bois, | M²
E | § Sur huisseries, contrebâtis isolations, et couvre-joints aux deux faces y compris chants des châssis vitrés suivant localisations article 4 du CCTP Lot N°7 Menuiseries Bois, | M²
E | § Sur huisseries, contrebâtis isolations, et couvre-joints et portes aux deux faces y compris chants des bloc-portes techniques suivant localisations article 5 du CCTP Lot N°7 Menuiseries Bois, | M²
E | § Sur tablettes bois suivant localisations article 8 du CCTP Lot N°7 Menuiseries Bois | M²
E | § Sur plinthes bois suivant localisations article 9 du CCTP Lot N°7 Menuiseries Bois | M²
E | § Sur trappes de visite d’accès suivant localisations article 12 du CCTP Lot N°7 Menuiseries Bois, | M²
E | LOGEMENTS
E | Ø Bâtiment A :
E | § Sur huisseries, contrebâtis isolations, et couvre-joints et portes aux deux faces y compris chants des bloc-portes suivant localisations article 2 du CCTP Lot N°7 Menuiseries Bois, | M²
E | § Sur huisseries, contrebâtis isolations, et couvre-joints et portes aux deux faces y compris chants des bloc-portes coulissantes suivant localisations article 3 du CCTP Lot N°7 Menuiseries Bois, | M²
E | § Sur huisseries, contrebâtis isolations, et couvre-joints aux deux faces y compris chants des châssis vitrés suivant localisations article 4 du CCTP Lot N°7 Menuiseries Bois, | M²
E | § Sur huisseries, contrebâtis isolations, et couvre-joints et portes aux deux faces y compris chants des bloc-portes techniques suivant localisations article 5 du CCTP Lot N°7 Menuiseries Bois, | M²
E | § Sur tablettes bois suivant localisations article 8 du CCTP Lot N°7 Menuiseries Bois | M²
E | § Sur plinthes bois suivant localisations article 9 du CCTP Lot N°7 Menuiseries Bois | M²
E | § Sur trappes de visite d’accès suivant localisations article 12 du CCTP Lot N°7 Menuiseries Bois, | M²
E | § Sur escatrappe suivant localisations article 13 du CCTP Lot N°7 Menuiseries Bois, | M²
E | Ø Bâtiment B :
E | § Sur huisseries, contrebâtis isolations, et couvre-joints et portes aux deux faces y compris chants des bloc-portes suivant localisations article 2 du CCTP Lot N°7 Menuiseries Bois, | M²
E | § Sur huisseries, contrebâtis isolations, et couvre-joints et portes aux deux faces y compris chants des bloc-portes coulissantes suivant localisations article 3 du CCTP Lot N°7 Menuiseries Bois, | M²
E | § Sur huisseries, contrebâtis isolations, et couvre-joints aux deux faces y compris chants des châssis vitrés suivant localisations article 4 du CCTP Lot N°7 Menuiseries Bois, | M²
E | § Sur huisseries, contrebâtis isolations, et couvre-joints et portes aux deux faces y compris chants des bloc-portes techniques suivant localisations article 5 du CCTP Lot N°7 Menuiseries Bois, | M²
E | § Sur tablettes bois suivant localisations article 8 du CCTP Lot N°7 Menuiseries Bois | M²
E | § Sur plinthes bois suivant localisations article 9 du CCTP Lot N°7 Menuiseries Bois | M²
E | § Sur trappes de visite d’accès suivant localisations article 12 du CCTP Lot N°7 Menuiseries Bois, | M²
E | § Sur escatrappe suivant localisations article 13 du CCTP Lot N°7 Menuiseries Bois, | M²
E
E
2. | SUR OUVRAGES MÉTALLIQUES
E | LOCALISATION
E | MAISON DE SANTÉ
E | Ø Bâtiment A : sur petits ouvrages de métallerie et divers, | ENS.
E | Ø Bâtiment B : sur petits ouvrages de métallerie et divers, | ENS.
E | LOGEMENTS
E | Ø Bâtiment A : sur petits ouvrages de métallerie et divers, pour l’ensemble de chacun des logements (8 ensembles). | ENS.
E | Ø Bâtiment B : sur petits ouvrages de métallerie et divers, pour l’ensemble de chacun des logements (8 ensembles). | ENS.
E
E
3. | SUR CANALISATIONS
E | LOCALISATION
E | MAISON DE SANTÉ
E | Ø Bâtiment A : sur toutes canalisations int. et ext. restants apparentes en plomberie sanitaire, chauffage, tous fluides, VMC, | ENS.
E | Ø Bâtiment B : sur toutes canalisations int. et ext. restants apparentes en plomberie sanitaire, chauffage, tous fluides, VMC, | ENS.
E | LOGEMENTS
E | Ø Bâtiment A : sur toutes canalisations int. et ext. restants apparentes en plomberie sanitaire, chauffage, tous fluides, VMC, pour l'ensemble du projet de chacun des logements (8 ensembles). | ENS.
E | Ø Bâtiment B : sur toutes canalisations int. et ext. restants apparentes en plomberie sanitaire, chauffage, tous fluides, VMC, pour l'ensemble du projet de chacun des logements (8 ensembles). | ENS.
E
E
4. | SUR PAROIS VERTICALES INTÉRIEURES : PEINTURE
E | LOCALISATION
E | MAISON DE SANTÉ
E | Ø Bâtiment A :
E | § Sur support enduit plâtre ou plaques de plâtre en cloison, refends et doublages, des parois verticales intérieures, y compris gaines techniques coffres et soffites de l’ensemble du projet, tous niveaux, en dehors des parties recevant de la faïence. | M²
E | Ø Bâtiment B :
E | § Sur support enduit plâtre ou plaques de plâtre en cloison, refends et doublages, des parois verticales intérieures, y compris gaines techniques coffres et soffites de l’ensemble du projet, tous niveaux, en dehors des parties recevant de la faïence. | M²
E | LOGEMENTS
E | Ø Bâtiment A :
E | § Sur support enduit plâtre ou plaques de plâtre en cloison, refends et doublages, des parois verticales intérieures, y compris gaines techniques coffres et soffites de l’ensemble du projet, tous niveaux, en dehors des parties recevant de la faïence, | M²
E | § Y compris l’ensemble des parties communes, escaliers, hall, circulations, | M²
E | Ø Bâtiment B :
E | § Sur support enduit plâtre ou plaques de plâtre en cloison, refends et doublages, des parois verticales intérieures, y compris gaines techniques coffres et soffites de l’ensemble du projet, tous niveaux, en dehors des parties recevant de la faïence, | M²
E | § Y compris l’ensemble des parties communes, escaliers, hall, circulations. | M²
E
E
5. | SUR PLAFONDS
E | LOCALISATION
E | MAISON DE SANTÉ
E | Ø Bâtiment A :
E | § Sur support plâtre, suivant localisations article 11 du CCTP Lot N°8 cloisons / doublages / plafonds. | M²
E | § Sur support plaques de plâtre, suivant localisations articles 13.a du CCTP Lot N°8 cloisons / doublages / plafonds, | M²
E | Ø Bâtiment B :
E | § Sur support plâtre, suivant localisations article 11 du CCTP Lot N°8 cloisons / doublages / plafonds. | M²
E | § Sur support plaques de plâtre, suivant localisations articles 13.a du CCTP Lot N°8 cloisons / doublages / plafonds, | M²
E | LOGEMENTS
E | Ø Bâtiment A :
E | § Sur support plâtre, suivant localisations article 8 du CCTP Lot N°8 cloisons / doublages / plafonds. | M²
E | § Sur support plâtre, suivant localisations article 11 du CCTP Lot N°8 cloisons / doublages / plafonds. | M²
E | § Sur support plaques de plâtre, suivant localisations articles 13.b et 13.c du CCTP Lot N°8 cloisons / doublages / plafonds, | M²
E | Ø Bâtiment B :
E | § Sur support plâtre, suivant localisations article 8 du CCTP Lot N°8 cloisons / doublages / plafonds. | M²
E | § Sur support plâtre, suivant localisations article 11 du CCTP Lot N°8 cloisons / doublages / plafonds. | M²
E | § Sur support plaques de plâtre, suivant localisations articles 13.b et 13.c du CCTP Lot N°8 cloisons / doublages / plafonds, | M²
E
E
6. | PEINTURE SUR BÉTON
E | LOCALISATION
E | LOGEMENTS
E | Ø Bâtiment A :
E | § Pour les chants de dalles des balcons et loggias, | M²
E | § Pour les sous faces des balcons et loggias, | M²
E | § Pour l’ensembles des bandes de contrastes visuels sur les premiers et dernières contre-marche, l’ensemble suivant matérialisation sur les plans Architecte pour les escaliers extérieurs, y compris nez de marches contrastés. | M²
E | Ø Bâtiment B :
E | § Pour les chants de dalles des balcons et loggias, | M²
E | § Pour les sous faces des balcons et loggias, | M²
E | § Pour l’ensembles des bandes de contrastes visuels sur les premiers et dernières contre-marche, l’ensemble suivant matérialisation sur les plans Architecte pour les escaliers extérieurs, y compris nez de marches contrastés. | M²
E
E
7. | PEINTURE DE SOL
E | LOCALISATION
E | MAISON DE SANTÉ
E | Ø Bâtiment A :
E | § Baie Info, | M²
E | § Local technique CTA/PAC, | M²
E | Ø Bâtiment B :
E | § Local technique, | M²
E
E
8. | CORNIÈRES DE PROTECTIONS D'ANGLES
E | LOCALISATION
E | MAISON DE SANTÉ
E | Ø Bâtiment A : pour l'ensemble des angles sortants, | ML
E | Ø Bâtiment B : pour l'ensemble des angles sortants, | ML
E | LOGEMENTS
E | Ø Bâtiment A : pour l'ensemble des angles sortants, | ML
E | Ø Bâtiment B : pour l'ensemble des angles sortants, | ML
E
E
9. | TRAVAUX D’ISOLATION PAR L’EXTÉRIEUR
E | LOCALISATION
E | LOGEMENTS
E | Ø Bâtiment A :
E | § Pour façade EST du projet à R+1 et R+2, au droit de la cage d’escalier suivant matérialisation aux plans architectes, finition enduit beige. | M²
E | Ø Bâtiment B :
E | § Pour façade EST du projet à R+1 et R+2, au droit de la cage d’escalier suivant matérialisation aux plans architectes, finition enduit beige. | M²
E
E
10. | COUVREJOINTS DE DILATATION
E | LOCALISATION
E | MAISON DE SANTÉ
E | Ø Bâtiment A : pour l'ensemble du projet. | ENS.
E | Ø Bâtiment B : pour l'ensemble du projet. | ENS.
E | LOGEMENTS
E | Ø Bâtiment A : pour l'ensemble du projet. | ENS.
E | Ø Bâtiment B : pour l'ensemble du projet. | ENS.
E
E
11. | GESTION DES DÉCHETS
E | LOCALISATION
E | MAISON DE SANTÉ
E | Ø Bâtiment A : pour l'ensemble du projet. | ENS.
E | Ø Bâtiment B : pour l'ensemble du projet. | ENS.
E | LOGEMENTS
E | Ø Bâtiment A : pour l'ensemble du projet. | ENS.
E | Ø Bâtiment B : pour l'ensemble du projet. | ENS.
E
E
12. | NETTOYAGES
a. | Nettoyage pour le jour de la Réception.
E | LOCALISATION
E | MAISON DE SANTÉ
E | Ø Bâtiment A : pour l'ensemble du projet. | ENS.
E | Ø Bâtiment B : pour l'ensemble du projet. | ENS.
E | LOGEMENTS
E | Ø Bâtiment A : pour l'ensemble du projet. | ENS.
E | Ø Bâtiment B : pour l'ensemble du projet. | ENS.
b. | Nettoyage pour le jour de la livraison au Maître d'Ouvrage.
E | LOCALISATION
E | MAISON DE SANTÉ
E | Ø Bâtiment A : pour l'ensemble du projet. | ENS.
E | Ø Bâtiment B : pour l'ensemble du projet. | ENS.
E | LOGEMENTS
E | Ø Bâtiment A : pour l'ensemble du projet. | ENS.
E | Ø Bâtiment B : pour l'ensemble du projet. | ENS.
E
E
13. | TRAVAUX COMPLÉMENTAIRES
E | LOCALISATION
E | MAISON DE SANTÉ
E | Ø Bâtiment A : pour l'ensemble du projet. | ENS.
E | Ø Bâtiment B : pour l'ensemble du projet. | ENS.
E | LOGEMENTS
E | Ø Bâtiment A : pour l'ensemble du projet. | ENS.
E | Ø Bâtiment B : pour l'ensemble du projet. | ENS.
E
E
14. | OUVRAGES INCLUS | ENS.
E
E
| Total H.T. |  |  |  | 0 | 0
| T.V.A 20% |  |  |  | 0 | 0
| TOTAL T.T.C |  |  |  | 0 | 0